## СОДЕРЖАНИЕ
Содержание прайс-листа |  | Ваша скидка по группам продукции
1 | Модульная серия ECO 1-63А (6кА) | 0
2 | Модульная серия Standart 1-10А (6/10кА) | 0
3 | Модульная серия EVO 1-125А (10кА) | 0
4 | Модульные реле | 0
5 | Din-рейка | 0
6 | Разъединители ВР-32П 100-400А | 0
7 | Автоматы защиты двигателя АВЗД 0,63-80А | 0
8 | Силовые автоматы АВ3000Н, АВ3000Б 10-1250А | 0
9 | Доп.оборудование к АВ3000Н, АВ3000Б | 0
10 | Силовые автоматы АВ3000С (с электронным расцепителем) 400-800А | 0
11 | Доп.оборудование к АВ3000С | 0
12 | Силовые автоматы АВ3000Э (с электромеханическим расцепителем) 80-400А | 0
13 | Доп.оборудование к АВ3000Э | 0
14 | Силовые автоматы АВ3000Н (с электронным расцепителем) 200-4000А | 0
15 | Магнитные пускатели серии ПММ 6-1000А | 0
16 | Доп.оборудование к ПММ | 0
17 | Магнитные пускатели серии ПММ в оболочке IP-65 6-75А | 0
18 | Магнитные пускатели серии ПММ в оболочке IP-54 63-250А | 0
19 | Тепловые реле РТ2М 0,63-630А | 0
20 | Концевые выключатели ВП, ПП, ПН, ВУ | 0
21 | Посты кнопочные ПК-212Ч, ПК-222Ч, ПК-712 (нейлон/карболит) | 0
22 | Посты кнопочные ПК-212С, ПК-222С (термопластик) | 0
23 | Посты кнопочные ПК-211, ПК-221 (металл) | 0
24 | Выключатели кнопочные ВК | 0
25 | Арматура светосигнальная матричная АСМ | 0
26 | Контакторы КТП, КПВ, КТПВ | 0
27 | Зип к контакторам КТП КПВ КТПВ | 0
28 | Командоаппараты КА | 0
29 | Командоконтроллеры KKT-60 | 0
30 | Блоки резисоторов Б6 | 0

## ECO серия
ПРАЙС ЛИСТ
на низковольтную аппаратуру производства ООО "Промфактор" г.Кривой Рог
Модульная серия низковольтной аппаратуры серии ECO
Действителен с 18.05.2015
Код | Наименование | кол. полюсов | Тип | Ток отсечки | Цена без НДС, грн | Цена с НДС, грн | Цена со скидкой с НДС
12001К | автоматический выключатель ECO АВ2000 (под заказ) | 1Р | C 1A | 6кА | 51.3748 | 61.6498 | 61.6498
22001К | автоматический выключатель ECO АВ2000 (под заказ) | 1Р | C 2A | 6кА | 50.4407 | 60.5289 | 60.5289
32001К | автоматический выключатель ECO АВ2000 (под заказ) | 1Р | C 3A | 6кА | 50.4407 | 60.5289 | 60.5289
42001К | автоматический выключатель ECO АВ2000 (под заказ) | 1Р | C 4A | 6кА | 50.4407 | 60.5289 | 60.5289
52001К | автоматический выключатель ECO АВ2000 (под заказ) | 1Р | C 5A | 6кА | 49.5066 | 59.408 | 59.408
62001К | автоматический выключатель ECO АВ2000 | 1Р | C 6A | 6кА | 45.7703 | 54.9243 | 54.9243
102001К | автоматический выключатель ECO АВ2000 | 1Р | C 10A | 6кА | 42.968 | 51.5616 | 51.5616
162001К | автоматический выключатель ECO АВ2000 | 1Р | C 16A | 6кА | 42.968 | 51.5616 | 51.5616
202001К | автоматический выключатель ECO АВ2000 | 1Р | C 20A | 6кА | 42.968 | 51.5616 | 51.5616
252001К | автоматический выключатель ECO АВ2000 | 1Р | C 25A | 6кА | 42.968 | 51.5616 | 51.5616
322001К | автоматический выключатель ECO АВ2000 | 1Р | C 32A | 6кА | 56.0453 | 67.2543 | 67.2543
402001К | автоматический выключатель ECO АВ2000 | 1Р | C 40A | 6кА | 56.0453 | 67.2543 | 67.2543
502001К | автоматический выключатель ECO АВ2000 | 1Р | C 50A | 6кА | 62.5839 | 75.1006 | 75.1006
632001К | автоматический выключатель ECO АВ2000 | 1Р | C 63A | 6кА | 63.5179 | 76.2215 | 76.2215
12002К | автоматический выключатель ECO АВ2000 (под заказ) | 2Р | C 1A | 6кА | 112.0905 | 134.5086 | 134.5086
22002К | автоматический выключатель ECO АВ2000 (под заказ) | 2Р | C 2A | 6кА | 111.1564 | 133.3877 | 133.3877
32002К | автоматический выключатель ECO АВ2000 (под заказ) | 2Р | C 3A | 6кА | 111.1564 | 133.3877 | 133.3877
42002К | автоматический выключатель ECO АВ2000 (под заказ) | 2Р | C 4A | 6кА | 110.2223 | 132.2668 | 132.2668
52002К | автоматический выключатель ECO АВ2000 (под заказ) | 2Р | C 5A | 6кА | 108.3542 | 130.025 | 130.025
62002К | автоматический выключатель ECO АВ2000 | 2Р | C 6A | 6кА | 95.2769 | 114.3323 | 114.3323
102002К | автоматический выключатель ECO АВ2000 | 2Р | C 10A | 6кА | 87.8042 | 105.3651 | 105.3651
162002К | автоматический выключатель ECO АВ2000 | 2Р | C 16A | 6кА | 87.8042 | 105.3651 | 105.3651
202002К | автоматический выключатель ECO АВ2000 | 2Р | C 20A | 6кА | 87.8042 | 105.3651 | 105.3651
252002К | автоматический выключатель ECO АВ2000 | 2Р | C 25A | 6кА | 87.8042 | 105.3651 | 105.3651
322002К | автоматический выключатель ECO АВ2000 | 2Р | C 32A | 6кА | 115.8268 | 138.9922 | 138.9922
402002К | автоматический выключатель ECO АВ2000 | 2Р | C 40A | 6кА | 116.7609 | 140.1131 | 140.1131
502002К | автоматический выключатель ECO АВ2000 | 2Р | C 50A | 6кА | 127.0359 | 152.4431 | 152.4431
632002К | автоматический выключатель ECO АВ2000 | 2Р | C 63A | 6кА | 127.97 | 153.564 | 153.564
12003К | автоматический выключатель ECO АВ2000 (под заказ) | 3Р | C 1A | 6кА | 160.663 | 192.7957 | 192.7957
22003К | автоматический выключатель ECO АВ2000 (под заказ) | 3Р | C 2A | 6кА | 158.7949 | 190.5538 | 190.5538
32003К | автоматический выключатель ECO АВ2000 (под заказ) | 3Р | C 3A | 6кА | 157.8608 | 189.4329 | 189.4329
42003К | автоматический выключатель ECO АВ2000 (под заказ) | 3Р | C 4A | 6кА | 156.9267 | 188.312 | 188.312
52003К | автоматический выключатель ECO АВ2000 (под заказ) | 3Р | C 5A | 6кА | 155.9926 | 187.1911 | 187.1911
62003К | автоматический выключатель ECO АВ2000 | 3Р | C 6A | 6кА | 141.9813 | 170.3776 | 170.3776
102003К | автоматический выключатель ECO АВ2000 | 3Р | C 10A | 6кА | 128.9041 | 154.6849 | 154.6849
162003К | автоматический выключатель ECO АВ2000 | 3Р | C 16A | 6кА | 128.9041 | 154.6849 | 154.6849
202003К | автоматический выключатель ECO АВ2000 | 3Р | C 20A | 6кА | 128.9041 | 154.6849 | 154.6849
252003К | автоматический выключатель ECO АВ2000 | 3Р | C 25A | 6кА | 129.8382 | 155.8058 | 155.8058
322003К | автоматический выключатель ECO АВ2000 | 3Р | C 32A | 6кА | 171.8721 | 206.2465 | 206.2465
402003К | автоматический выключатель ECO АВ2000 | 3Р | C 40A | 6кА | 172.8062 | 207.3674 | 207.3674
502003К | автоматический выключатель ECO АВ2000 | 3Р | C 50A | 6кА | 189.6198 | 227.5437 | 227.5437
632003К | автоматический выключатель ECO АВ2000 | 3Р | C 63A | 6кА | 190.5538 | 228.6646 | 228.6646
110003К | авт. Выкл защ откл. ECO АЗВ-2 | C10A/0,03 |  |  | 307.648 | 369.1776 | 369.1776
116003К | авт. Выкл защ откл. ECO АЗВ-2 | C16A/0,03 |  |  | 307.648 | 369.1776 | 369.1776
120003К | авт. Выкл защ откл. ECO АЗВ-2 | C20A/0,03 |  |  | 307.648 | 369.1776 | 369.1776
125003К | авт. Выкл защ откл. ECO АЗВ-2 | C25A/0,03 |  |  | 307.648 | 369.1776 | 369.1776
132003К | авт. Выкл защ откл. ECO АЗВ-2 | C32A/0,03 |  |  | 307.648 | 369.1776 | 369.1776
225003К | реле защитного выкл ECO РЗВ-2 | 2P 25/0,03 |  |  | 423.89 | 508.668 | 508.668
240003К | реле защитного выкл ECO РЗВ-2 | 2P 40/0,03 |  |  | 423.89 | 508.668 | 508.668
22501К | реле защитного выкл ECO РЗВ-2 | 2P 25/0,1 |  |  | 423.89 | 508.668 | 508.668
24001К | реле защитного выкл ECO РЗВ-2 | 2P 40/0,1 |  |  | 423.89 | 508.668 | 508.668
425003К | реле защитного выкл ECO РЗВ-4 | 4P 25/0,03 |  |  | 609.615 | 731.538 | 731.538
440003К | реле защитного выкл ECO РЗВ-4 | 4P 40/0,03 |  |  | 609.615 | 731.538 | 731.538
42501К | реле защитного выкл ECO РЗВ-4 | 4P 25/0,1 |  |  | 609.615 | 731.538 | 731.538
44001К | реле защитного выкл ECO РЗВ-4 | 4P 40/0,1 |  |  | 609.615 | 731.538 | 731.538

## Standart серия
ПРАЙС ЛИСТ
на низковольтную аппаратуру производства ООО "Промфактор" г.Кривой Рог
Модульная серия низковольтной аппаратуры серии Standart
Действителен с 18.05.2015
Код | Наименование | Кол. полюсов | Тип | Ток отсечки | Цена без НДС, грн | Цена с НДС, грн | Цена со скидкой с НДС
12001 | автоматический выключатель АВ2000 | 1Р | C 1A | 6кА | 93.4628 | 112.1554 | 112.1554
22001 | автоматический выключатель АВ2000 | 1Р | C 2A | 6кА | 91.4087 | 109.6904 | 109.6904
32001 | автоматический выключатель АВ2000 | 1Р | C 3A | 6кА | 88.3275 | 105.993 | 105.993
42001 | автоматический выключатель АВ2000 | 1Р | C 4A | 6кА | 86.2734 | 103.528 | 103.528
52001 | автоматический выключатель АВ2000 | 1Р | C 5A | 6кА | 82.1651 | 98.5981 | 98.5981
62001 | автоматический выключатель АВ2000 | 1Р | C 6A | 6кА | 66.3483 | 79.618 | 79.618
102001 | автоматический выключатель АВ2000 | 1Р | C 10A | 6кА | 60.4941 | 72.5929 | 72.5929
162001 | автоматический выключатель АВ2000 | 1Р | C 16A | 6кА | 58.5837 | 70.3005 | 70.3005
202001 | автоматический выключатель АВ2000 | 1Р | C 20A | 6кА | 60.4941 | 72.5929 | 72.5929
252001 | автоматический выключатель АВ2000 | 1Р | C 25A | 6кА | 62.4455 | 74.9346 | 74.9346
322001 | автоматический выключатель АВ2000 | 1Р | C 32A | 6кА | 69.8403 | 83.8084 | 83.8084
402001 | автоматический выключатель АВ2000 | 1Р | C 40A | 6кА | 75.0784 | 90.094 | 90.094
502001 | автоматический выключатель АВ2000 | 1Р | C 50A | 6кА | 78.5704 | 94.2845 | 94.2845
632001 | автоматический выключатель АВ2000 | 1Р | C 63A | 6кА | 82.9354 | 99.5225 | 99.5225
12002 | автоматический выключатель АВ2000 | 2Р | C 1A | 6кА | 198.2233 | 237.868 | 237.868
22002 | автоматический выключатель АВ2000 | 2Р | C 2A | 6кА | 191.0339 | 229.2406 | 229.2406
32002 | автоматический выключатель АВ2000 | 2Р | C 3A | 6кА | 188.9797 | 226.7757 | 226.7757
42002 | автоматический выключатель АВ2000 | 2Р | C 4A | 6кА | 183.8444 | 220.6133 | 220.6133
52002 | автоматический выключатель АВ2000 | 2Р | C 5A | 6кА | 182.8174 | 219.3808 | 219.3808
62002 | автоматический выключатель АВ2000 | 2Р | C 6A | 6кА | 161.7625 | 194.1151 | 194.1151
102002 | автоматический выключатель АВ2000 | 2Р | C 10A | 6кА | 147.8972 | 177.4766 | 177.4766
162002 | автоматический выключатель АВ2000 | 2Р | C 16A | 6кА | 147.8972 | 177.4766 | 177.4766
202002 | автоматический выключатель АВ2000 | 2Р | C 20A | 6кА | 147.8972 | 177.4766 | 177.4766
252002 | автоматический выключатель АВ2000 | 2Р | C 25A | 6кА | 148.8215 | 178.5859 | 178.5859
322002 | автоматический выключатель АВ2000 | 2Р | C 32A | 6кА | 156.2678 | 187.5213 | 187.5213
402002 | автоматический выключатель АВ2000 | 2Р | C 40A | 6кА | 158.0138 | 189.6165 | 189.6165
502002 | автоматический выключатель АВ2000 | 2Р | C 50A | 6кА | 163.2518 | 195.9021 | 195.9021
632002 | автоматический выключатель АВ2000 | 2Р | C 63A | 6кА | 171.1088 | 205.3306 | 205.3306
12003 | автоматический выключатель АВ2000 | 3Р | C 1A | 6кА | 306.065 | 367.278 | 367.278
22003 | автоматический выключатель АВ2000 | 3Р | C 2A | 6кА | 297.8485 | 357.4182 | 357.4182
32003 | автоматический выключатель АВ2000 | 3Р | C 3A | 6кА | 289.632 | 347.5584 | 347.5584
42003 | автоматический выключатель АВ2000 | 3Р | C 4A | 6кА | 281.4155 | 337.6986 | 337.6986
52003 | автоматический выключатель АВ2000 | 3Р | C 5A | 6кА | 279.3614 | 335.2336 | 335.2336
62003 | автоматический выключатель АВ2000 | 3Р | C 6A | 6кА | 225.2351 | 270.2821 | 270.2821
102003 | автоматический выключатель АВ2000 | 3Р | C 10A | 6кА | 217.224 | 260.6688 | 260.6688
162003 | автоматический выключатель АВ2000 | 3Р | C 16A | 6кА | 217.224 | 260.6688 | 260.6688
202003 | автоматический выключатель АВ2000 | 3Р | C 20A | 6кА | 217.224 | 260.6688 | 260.6688
252003 | автоматический выключатель АВ2000 | 3Р | C 25A | 6кА | 218.1484 | 261.778 | 261.778
322003 | автоматический выключатель АВ2000 | 3Р | C 32A | 6кА | 226.9811 | 272.3773 | 272.3773
402003 | автоматический выключатель АВ2000 | 3Р | C 40A | 6кА | 233.9651 | 280.7582 | 280.7582
502003 | автоматический выключатель АВ2000 | 3Р | C 50A | 6кА | 240.9492 | 289.139 | 289.139
632003 | автоматический выключатель АВ2000 | 3Р | C 63A | 6кА | 255.7902 | 306.9483 | 306.9483
0162001 | автоматический выключатель АВ2000 | 1Р | D 16A | 6кА | 63.678 | 76.4135 | 76.4135
0202001 | автоматический выключатель АВ2000 | 1Р | D 20A | 6кА | 63.678 | 76.4135 | 76.4135
0252001 | автоматический выключатель АВ2000 | 1Р | D 25A | 6кА | 65.7321 | 78.8785 | 78.8785
0322001 | автоматический выключатель АВ2000 | 1Р | D 32A | 6кА | 82.1651 | 98.5981 | 98.5981
0402001 | автоматический выключатель АВ2000 | 1Р | D 40A | 6кА | 88.3275 | 105.993 | 105.993
0502001 | автоматический выключатель АВ2000 | 1Р | D 50A | 6кА | 92.4357 | 110.9229 | 110.9229
0802001 | автоматический выключатель АВ2000 | 1Р | D 80A | 10кА | 191.1982 | 229.4378 | 229.4378
01002001 | автоматический выключатель АВ2000 | 1Р | D 100A | 10кА | 209.3567 | 251.228 | 251.228
0252003 | автоматический выключатель АВ2000 | 3Р | D 25A | 6кА | 242.3871 | 290.8645 | 290.8645
0322003 | автоматический выключатель АВ2000 | 3Р | D 32A | 6кА | 267.0366 | 320.4439 | 320.4439
0502003 | автоматический выключатель АВ2000 | 3Р | D 50A | 6кА | 283.4696 | 340.1635 | 340.1635
0802003 | автоматический выключатель АВ2000 | 3Р | D 80A | 10кА | 590.6849 | 708.8219 | 708.8219
01002003 | автоматический выключатель АВ2000 | 3Р | D 100A | 10кА | 608.8434 | 730.6121 | 730.6121
110003 | авт. выключатели защитного откл. АЗВ-2 | 2Р | C10A/0,03 |  | 444.6775 | 533.6131 | 533.6131
116003 | авт. выключатели защитного откл. АЗВ-2 | 2Р | C16A/0,03 |  | 444.6775 | 533.6131 | 533.6131
120003 | авт. выключатели защитного откл. АЗВ-2 | 2Р | C20A/0,03 |  | 444.6775 | 533.6131 | 533.6131
125003 | авт. выключатели защитного откл. АЗВ-2 | 2Р | C25A/0,03 |  | 444.6775 | 533.6131 | 533.6131
132003 | авт. выключатели защитного откл. АЗВ-2 | 2Р | C32A/0,03 |  | 444.6775 | 533.6131 | 533.6131
140003 | авт. выключатели защитного откл. АЗВ-2 | 2Р | C40A/0,03 |  | 444.6775 | 533.6131 | 533.6131
125001 | авт. выключатели защитного откл. АЗВ-2 | 2Р | C25A/0,1 |  | 444.6775 | 533.6131 | 533.6131
225003 | реле защитного выключения РЗВ-2 | 2Р | 25/0,03 |  | 520.5981 | 624.7177 | 624.7177
22501 | реле защитного выключения РЗВ-2 | 2Р | 25/0,1 |  | 520.5981 | 624.7177 | 624.7177
240003 | реле защитного выключения РЗВ-2 | 2Р | 40/0,03 |  | 537.3598 | 644.8317 | 644.8317
24001 | реле защитного выключения РЗВ-2 | 2Р | 40/0,1 |  | 537.3598 | 644.8317 | 644.8317
263003 | реле защитного выключения РЗВ-2 | 2Р | 63/0,03 |  | 554.1215 | 664.9458 | 664.9458
26301 | реле защитного выключения РЗВ-2 | 2Р | 63/0,1 |  | 554.1215 | 664.9458 | 664.9458
28001S | реле защитного выключения РЗВ-2 (селективные) | 2Р | 80/0,1 |  | 861.7476 | 1034.0971 | 1034.0971
210001S | реле защитного выключения РЗВ-2 (селективные) | 2Р | 100/0,1 |  | 1045.1401 | 1254.1681 | 1254.1681
425003 | реле защитного выключения РЗВ-4 | 4Р | 25/0,03 |  | 757.2336 | 908.6803 | 908.6803
42501 | реле защитного выключения РЗВ-4 | 4Р | 25/0,1 |  | 757.2336 | 908.6803 | 908.6803
42503 | реле защитного выключения РЗВ-4 | 4Р | 25/0,3 |  | 757.2336 | 908.6803 | 908.6803
440003 | реле защитного выключения РЗВ-4 | 4Р | 40/0,03 |  | 765.1214 | 918.1457 | 918.1457
44001 | реле защитного выключения РЗВ-4 | 4Р | 40/0,1 |  | 765.1214 | 918.1457 | 918.1457
44003 | реле защитного выключения РЗВ-4 | 4Р | 40/0,3 |  | 765.1214 | 918.1457 | 918.1457
463003 | реле защитного выключения РЗВ-4 | 4Р | 63/0,03 |  | 796.6728 | 956.0074 | 956.0074
46301 | реле защитного выключения РЗВ-4 | 4Р | 63/0,1 |  | 796.6728 | 956.0074 | 956.0074
46303 | реле защитного выключения РЗВ-4 | 4Р | 63/0,3 |  | 796.6728 | 956.0074 | 956.0074
48001S | реле защитного выключения РЗВ-4 (селективные) | 4Р | 80/0,1 |  | 1480.9438 | 1777.1326 | 1777.1326
410001S | реле защитного выключения РЗВ-4 (селективные) | 4Р | 100/0,1 |  | 1703.7756 | 2044.5307 | 2044.5307
ВС25/1 | силовой выключатель ВС (под заказ) | 1Р | 25А |  | 100.0684 | 120.0821 | 120.0821
ВС32/1 | силовой выключатель ВС | 1Р | 32А |  | 106.8146 | 128.1776 | 128.1776
ВС40/1 | силовой выключатель ВС (под заказ) | 1Р | 40А |  | 115.8096 | 138.9715 | 138.9715
ВС63/1 | силовой выключатель ВС | 1Р | 63А |  | 122.5557 | 147.0669 | 147.0669
ВС25/2 | силовой выключатель ВС (под заказ) | 2Р | 25А |  | 200.1369 | 240.1643 | 240.1643
ВС32/2 | силовой выключатель ВС | 2Р | 32А |  | 213.6293 | 256.3551 | 256.3551
ВС40/2 | силовой выключатель ВС (под заказ) | 2Р | 40А |  | 233.8678 | 280.6414 | 280.6414
ВС63/2 | силовой выключатель ВС | 2Р | 63А |  | 245.1115 | 294.1338 | 294.1338
ВС25/3 | силовой выключатель ВС (под заказ) | 3Р | 25А |  | 299.081 | 358.8972 | 358.8972
ВС32/3 | силовой выключатель ВС | 3Р | 32А |  | 319.3195 | 383.1834 | 383.1834
ВС40/3 | силовой выключатель ВС (под заказ) | 3Р | 40А |  | 349.6774 | 419.6129 | 419.6129
ВС63/3 | силовой выключатель ВС | 3Р | 63А |  | 369.9159 | 443.8991 | 443.8991
МП20-20 | магнитный пускатель МП 20-20 | 2Р | 2НО |  | 278.8424 | 334.6109 | 334.6109
МП20-11 | магнитный пускатель МП 20-11 | 2Р | 1НО+1НЗ |  | 278.8424 | 334.6109 | 334.6109
МП20-02 | магнитный пускатель МП 20-02 | 2Р | 2НЗ |  | 278.8424 | 334.6109 | 334.6109
МП20-40 | магнитный пускатель МП 20-40 | 4Р | 4НО |  | 481.228 | 577.4736 | 577.4736
МП20-22 | магнитный пускатель МП 20-22 | 4Р | 2НО+2НЗ |  | 481.228 | 577.4736 | 577.4736
МП25-40 | магнитный пускатель МП 25-40 | 4Р | 4НО |  | 615.0274 | 738.0329 | 738.0329
МП25-22 | магнитный пускатель МП 25-22 | 4Р | 2НО+2НЗ |  | 615.0274 | 738.0329 | 738.0329
МП40-20 | магнитный пускатель МП 40-20 | 2Р | 2НО |  | 648.7584 | 778.51 | 778.51
МП40-11 | магнитный пускатель МП 40-11 | 2Р | 1НО+1НЗ |  | 648.7584 | 778.51 | 778.51
МП40-40 | магнитный пускатель МП 40-40 | 4Р | 4НО |  | 803.9207 | 964.7048 | 964.7048
МП63-20 | магнитный пускатель МП 63-20 | 2Р | 2НО |  | 717.3446 | 860.8135 | 860.8135
МП63-11 | магнитный пускатель МП 63-11 | 2Р | 1НО+1НЗ |  | 717.3446 | 860.8135 | 860.8135
МП63-40 | магнитный пускатель МП 63-40 | 4Р | 4НО |  | 865.7607 | 1038.9129 | 1038.9129
МОП-B | ограничитель перенапряжения МОП-I | 1Р | B |  | 1995.7471 | 2394.8966 | 2394.8966
МОП-C | ограничитель перенапряжения МОП-II | 1Р | C |  | 764.5679 | 917.4815 | 917.4815
МОП-D | ограничитель перенапряжения МОП-III | 1Р | D |  | 798.2989 | 957.9586 | 957.9586
РН2/63 | расцепитель независимый РН | 6А/230V |  |  | 274.345 | 329.2139 | 329.2139
РМН2/63 | расцепитель мин. напряжения РМН (левый) | 70-110%Uн |  |  | 274.345 | 329.2139 | 329.2139
КД2/63 | дополнительный контакт КД2 | 6А/230V |  |  | 274.345 | 329.2139 | 329.2139
ВК 832 Б 0000 | мод. сигнальные лампы ВК 832 Б 0000 У3 230 |  | Белая |  | 222.6242 | 267.149 | 267.149
ВК 832 Г 0000 | мод. сигнальные лампы ВК 832 Г 0000 У3 230 |  | Голубая |  | 222.6242 | 267.149 | 267.149
ВК 832 Ж 0000 | мод. сигнальные лампы ВК 832 Ж 0000 У3 230 |  | Желтая |  | 222.6242 | 267.149 | 267.149
ВК 832 З 0000 | мод. сигнальные лампы ВК 832 З 0000 У3 230 |  | Зелёная |  | 222.6242 | 267.149 | 267.149
ВК 832 К 0000 | мод. сигнальные лампы ВК 832 К 0000 У3 230 |  | Красная |  | 222.6242 | 267.149 | 267.149
ВК 832 К НП21 230 | мод. кнопка с сигнальной лампой ВК 832 К 2НО/1НЗ | 2/1 | Красная |  | 291.2104 | 349.4525 | 349.4525
ВК 832 К НП12 230 | мод. кнопка с сигнальной лампой ВК 832 К 1НО/2НЗ | 1/2 | Красная |  | 291.2104 | 349.4525 | 349.4525
ВК 832 З НП30 230 | мод. кнопка с сигнальной лампой ВК 832 З 3НО | 3/0 | Зелёная |  | 291.2104 | 349.4525 | 349.4525
ВК 832 З НП12 230 | мод. кнопка с сигнальной лампой ВК 832 З 1НО/2НЗ | 1/2 | Зелёная |  | 291.2104 | 349.4525 | 349.4525
ВК 832 З НП21 230 | мод. кнопка с сигнальной лампой ВК 832 З 2НО/1НЗ | 2/1 | Зелёная |  | 291.2104 | 349.4525 | 349.4525
ВК 832 К НП 21 | мод. кнопка ВК 832 К 2НО/1НЗ | 2/1 | Красная |  | 291.2104 | 349.4525 | 349.4525
ВК 832 З НП 21 | мод. кнопка ВК 832 З 2НО/1НЗ | 2/1 | Зелёная |  | 291.2104 | 349.4525 | 349.4525
ВК 832 К НП 22 | мод. кнопка ВК 832 К 2НО/2НЗ | 2/2 | Красная |  | 291.2104 | 349.4525 | 349.4525
ВК 832 З НП 22 | мод. кнопка ВК 832 З 2НО/2НЗ | 2/2 | Зелёная |  | 291.2104 | 349.4525 | 349.4525
ВК 832 К НП 30 | мод. кнопка ВК 832 К 3НО/0НЗ | 3/0 | Красная |  | 291.2104 | 349.4525 | 349.4525
ВК 832 З НП 30 | мод. кнопка ВК 832 З 3НО/0НЗ | 3/0 | Зелёная |  | 291.2104 | 349.4525 | 349.4525
ВК 832 К НП 12 | мод. кнопка ВК 832 К 1НО/2НЗ | 1/2 | Красная |  | 291.2104 | 349.4525 | 349.4525
ВК 832 З НП 31 | мод. кнопка ВК 832 З 3НО/1НЗ | 3/1 | Зелёная |  | 291.2104 | 349.4525 | 349.4525
РМД16 | модульная розетка Евро РМД-16 | 16А/250V |  |  | 100.0684 | 120.0821 | 120.0821
количество на складе ограничено

## EVO серия
ПРАЙС ЛИСТ
на низковольтную аппаратуру производства ООО "Промфактор" г.Кривой Рог
Модульная серия низковольтной аппаратуры серии EVO
Действителен с 18.05.2015г.
Код | Наименование | Кол. полюсов | Тип | Ток отсечки | Цена без НДС, грн | Цена с НДС, грн | Цена со скидкой с НДС
12002В | автоматический выключатель EVO АВ2000 | 1Р | C 1A | 10кА | 122.5523 | 147.0627 | 147.0627
22001В | автоматический выключатель EVO АВ2000 | 1Р | C 2A | 10кА | 113.9353 | 136.7224 | 136.7224
32001В | автоматический выключатель EVO АВ2000 | 1Р | C 3A | 10кА | 107.2332 | 128.6799 | 128.6799
42001В | автоматический выключатель EVO АВ2000 | 1Р | C 4A | 10кА | 99.5737 | 119.4885 | 119.4885
52001В | автоматический выключатель EVO АВ2000 | 1Р | C 5A | 10кА | 96.7014 | 116.0417 | 116.0417
62001В | автоматический выключатель EVO АВ2000 | 1Р | C 6A | 10кА | 76.5952 | 91.9142 | 91.9142
102001В | автоматический выключатель EVO АВ2000 | 1Р | C 10A | 10кА | 69.8931 | 83.8717 | 83.8717
162001В | автоматический выключатель EVO АВ2000 | 1Р | C 16A | 10кА | 69.8931 | 83.8717 | 83.8717
202001В | автоматический выключатель EVO АВ2000 | 1Р | C 20A | 10кА | 69.8931 | 83.8717 | 83.8717
252001В | автоматический выключатель EVO АВ2000 | 1Р | C 25A | 10кА | 69.8931 | 83.8717 | 83.8717
322001В | автоматический выключатель EVO АВ2000 | 1Р | C 32A | 10кА | 89.9993 | 107.9992 | 107.9992
402001В | автоматический выключатель EVO АВ2000 | 1Р | C 40A | 10кА | 103.4035 | 124.0842 | 124.0842
502001В | автоматический выключатель EVO АВ2000 | 1Р | C 50A | 10кА | 112.9779 | 135.5735 | 135.5735
632001В | автоматический выключатель EVO АВ2000 | 1Р | C 63A | 10кА | 127.3395 | 152.8074 | 152.8074
802001В | автоматический выключатель EVO АВ2000 | 1Р | С 80A | 10кА | 269.0406 | 322.8487 | 322.8487
1002001В | автоматический выключатель EVO АВ2000 | 1Р | С 100A | 10кА | 282.4447 | 338.9336 | 338.9336
1252001В | автоматический выключатель EVO АВ2000 | 1Р | С 125A | 10кА | 311.1679 | 373.4015 | 373.4015
12002В | автоматический выключатель EVO АВ2000 | 2Р | C 1A | 10кА | 246.062 | 295.2744 | 295.2744
22002В | автоматический выключатель EVO АВ2000 | 2Р | C 2A | 10кА | 225.9558 | 271.1469 | 271.1469
32002В | автоматический выключатель EVO АВ2000 | 2Р | C 3A | 10кА | 213.5091 | 256.2109 | 256.2109
42002В | автоматический выключатель EVO АВ2000 | 2Р | C 4A | 10кА | 201.0623 | 241.2748 | 241.2748
52002В | автоматический выключатель EVO АВ2000 | 2Р | C 5A | 10кА | 194.3603 | 233.2323 | 233.2323
62002В | автоматический выключатель EVO АВ2000 | 2Р | C 6A | 10кА | 179.9987 | 215.9984 | 215.9984
102002В | автоматический выключатель EVO АВ2000 | 2Р | C 10A | 10кА | 164.6796 | 197.6156 | 197.6156
162002В | автоматический выключатель EVO АВ2000 | 2Р | C 16A | 10кА | 164.6796 | 197.6156 | 197.6156
202002В | автоматический выключатель EVO АВ2000 | 2Р | C 20A | 10кА | 164.6796 | 197.6156 | 197.6156
252002В | автоматический выключатель EVO АВ2000 | 2Р | C 25A | 10кА | 165.6371 | 198.7645 | 198.7645
322002В | автоматический выключатель EVO АВ2000 | 2Р | C 32A | 10кА | 194.3603 | 233.2323 | 233.2323
402002В | автоматический выключатель EVO АВ2000 | 2Р | C 40A | 10кА | 206.807 | 248.1684 | 248.1684
502002В | автоматический выключатель EVO АВ2000 | 2Р | C 50A | 10кА | 224.9983 | 269.998 | 269.998
632002В | автоматический выключатель EVO АВ2000 | 2Р | C 63A | 10кА | 254.679 | 305.6147 | 305.6147
12003В | автоматический выключатель EVO АВ2000 | 3Р | C 1A | 10кА | 371.4866 | 445.7839 | 445.7839
22003В | автоматический выключатель EVO АВ2000 | 3Р | C 2A | 10кА | 339.8911 | 407.8693 | 407.8693
32003В | автоматический выключатель EVO АВ2000 | 3Р | C 3A | 10кА | 320.7423 | 384.8908 | 384.8908
42003В | автоматический выключатель EVO АВ2000 | 3Р | C 4A | 10кА | 300.6361 | 360.7633 | 360.7633
52003В | автоматический выключатель EVO АВ2000 | 3Р | C 5A | 10кА | 291.0617 | 349.274 | 349.274
62003В | автоматический выключатель EVO АВ2000 | 3Р | C 6A | 10кА | 260.4236 | 312.5083 | 312.5083
102003В | автоматический выключатель EVO АВ2000 | 3Р | C 10A | 10кА | 237.445 | 284.9341 | 284.9341
162003В | автоматический выключатель EVO АВ2000 | 3Р | C 16A | 10кА | 237.445 | 284.9341 | 284.9341
202003В | автоматический выключатель EVO АВ2000 | 3Р | C 20A | 10кА | 237.445 | 284.9341 | 284.9341
252003В | автоматический выключатель EVO АВ2000 | 3Р | C 25A | 10кА | 239.3599 | 287.2319 | 287.2319
322003В | автоматический выключатель EVO АВ2000 | 3Р | C 32A | 10кА | 285.317 | 342.3804 | 342.3804
402003В | автоматический выключатель EVO АВ2000 | 3Р | C 40A | 10кА | 309.253 | 371.1036 | 371.1036
502003В | автоматический выключатель EVO АВ2000 | 3Р | C 50A | 10кА | 337.9762 | 405.5715 | 405.5715
632003В | автоматический выключатель EVO АВ2000 | 3Р | C 63A | 10кА | 382.9759 | 459.571 | 459.571
802003В | автоматический выключатель EVO АВ2000 | 3Р | С 80A | 10кА | 806.1642 | 967.3971 | 967.3971
1002003В | автоматический выключатель EVO АВ2000 | 3Р | С 100A | 10кА | 839.6746 | 1007.6095 | 1007.6095
1252003В | автоматический выключатель EVO АВ2000 | 3Р | С 125A | 10кА | 942.1207 | 1130.5448 | 1130.5448
062001В | автоматический выключатель EVO АВ2000 | 1Р | D 6A | 10кА | 76.5952 | 91.9142 | 91.9142
0102001В | автоматический выключатель EVO АВ2000 | 1Р | D 10A | 10кА | 69.8931 | 83.8717 | 83.8717
0162001В | автоматический выключатель EVO АВ2000 | 1Р | D 16A | 10кА | 69.8931 | 83.8717 | 83.8717
0202001В | автоматический выключатель EVO АВ2000 | 1Р | D 20A | 10кА | 69.8931 | 83.8717 | 83.8717
0252001В | автоматический выключатель EVO АВ2000 | 1Р | D 25A | 10кА | 69.8931 | 83.8717 | 83.8717
0322001В | автоматический выключатель EVO АВ2000 | 1Р | D 32A | 10кА | 89.9993 | 107.9992 | 107.9992
0402001В | автоматический выключатель EVO АВ2000 | 1Р | D 40A | 10кА | 103.4035 | 124.0842 | 124.0842
0502001В | автоматический выключатель EVO АВ2000 | 1Р | D 50A | 10кА | 112.9779 | 135.5735 | 135.5735
0632001В | автоматический выключатель EVO АВ2000 | 1Р | D 63A | 10кА | 127.3395 | 152.8074 | 152.8074
0802001В | автоматический выключатель EVO АВ2000 | 1Р | D 80A | 10кА | 269.0406 | 322.8487 | 322.8487
01002001В | автоматический выключатель EVO АВ2000 | 1Р | D 100A | 10кА | 282.4447 | 338.9336 | 338.9336
01252001В | автоматический выключатель EVO АВ2000 | 1Р | D 125A | 10кА | 311.1679 | 373.4015 | 373.4015
062002В | автоматический выключатель EVO АВ2000 | 2Р | D 6A | 10кА | 179.9987 | 215.9984 | 215.9984
0102002В | автоматический выключатель EVO АВ2000 | 2Р | D 10A | 10кА | 164.6796 | 197.6156 | 197.6156
0162002В | автоматический выключатель EVO АВ2000 | 2Р | D 16A | 10кА | 164.6796 | 197.6156 | 197.6156
0202002В | автоматический выключатель EVO АВ2000 | 2Р | D 20A | 10кА | 164.6796 | 197.6156 | 197.6156
0252002В | автоматический выключатель EVO АВ2000 | 2Р | D 25A | 10кА | 165.6371 | 198.7645 | 198.7645
0322002В | автоматический выключатель EVO АВ2000 | 2Р | D 32A | 10кА | 194.3603 | 233.2323 | 233.2323
0402002В | автоматический выключатель EVO АВ2000 | 2Р | D 40A | 10кА | 206.807 | 248.1684 | 248.1684
0502002В | автоматический выключатель EVO АВ2000 | 2Р | D 50A | 10кА | 224.9983 | 269.998 | 269.998
0632002В | автоматический выключатель EVO АВ2000 | 2Р | D 63A | 10кА | 254.679 | 305.6147 | 305.6147
062003В | автоматический выключатель EVO АВ2000 | 3Р | D 6A | 10кА | 260.4236 | 312.5083 | 312.5083
0102003В | автоматический выключатель EVO АВ2000 | 3Р | D 10A | 10кА | 237.445 | 284.9341 | 284.9341
0162003В | автоматический выключатель EVO АВ2000 | 3Р | D 16A | 10кА | 237.445 | 284.9341 | 284.9341
0202003В | автоматический выключатель EVO АВ2000 | 3Р | D 20A | 10кА | 237.445 | 284.9341 | 284.9341
0252003В | автоматический выключатель EVO АВ2000 | 3Р | D 25A | 10кА | 239.3599 | 287.2319 | 287.2319
0322003В | автоматический выключатель EVO АВ2000 | 3Р | D 32A | 10кА | 285.317 | 342.3804 | 342.3804
0402003В | автоматический выключатель EVO АВ2000 | 3Р | D 40A | 10кА | 309.253 | 371.1036 | 371.1036
0502003В | автоматический выключатель EVO АВ2000 | 3Р | D 50A | 10кА | 337.9762 | 405.5715 | 405.5715
0632003В | автоматический выключатель EVO АВ2000 | 3Р | D 63A | 10кА | 382.9759 | 459.571 | 459.571
0802003В | автоматический выключатель EVO АВ2000 | 3Р | D 80A | 10кА | 806.1642 | 967.3971 | 967.3971
01002003В | автоматический выключатель EVO АВ2000 | 3Р | D 100A | 10кА | 839.6746 | 1007.6095 | 1007.6095
01252003В | автоматический выключатель EVO АВ2000 | 3Р | D 125A | 10кА | 942.1207 | 1130.5448 | 1130.5448
110003В | авт. выключатели защитного откл. АЗВ-2 (6кА) | C10A/0,03 |  |  | 802.7816 | 963.3379 | 963.3379
116003В | авт. выключатели защитного откл. АЗВ-2 (6кА) | C16A/0,03 |  |  | 802.7816 | 963.3379 | 963.3379
120003В | авт. выключатели защитного откл. АЗВ-2 (6кА) | C20A/0,03 |  |  | 802.7816 | 963.3379 | 963.3379
125003В | авт. выключатели защитного откл. АЗВ-2 (6кА) | C25A/0,03 |  |  | 802.7816 | 963.3379 | 963.3379
132003В | авт. выключатели защитного откл. АЗВ-2 (6кА) | C32A/0,03 |  |  | 802.7816 | 963.3379 | 963.3379
140003В | авт. выключатели защитного откл. АЗВ-2 (6кА) | C40A/0,03 |  |  | 802.7816 | 963.3379 | 963.3379
225003В | реле защитного выключения РЗВ-2 (10кА) | 2P 25/0,03 |  |  | 587.7322 | 705.2786 | 705.2786
22501В | реле защитного выключения РЗВ-2 (10кА) | 2P 25/0,1 |  |  | 587.7322 | 705.2786 | 705.2786
240003В | реле защитного выключения РЗВ-2 (10кА) | 2P 40/0,03 |  |  | 587.7322 | 705.2786 | 705.2786
24001В | реле защитного выключения РЗВ-2 (10кА) | 2P 40/0,1 |  |  | 587.7322 | 705.2786 | 705.2786
263003В | реле защитного выключения РЗВ-2 (10кА) | 2P 63/0,03 |  |  | 618.0061 | 741.6074 | 741.6074
26301В | реле защитного выключения РЗВ-2 (10кА) | 2P 63/0,1 |  |  | 618.0061 | 741.6074 | 741.6074
28001В | реле защитного выключения РЗВ-2 (10кА) | 2P 80/0,1 |  |  | 940.5803 | 1128.6963 | 1128.6963
210001В | реле защитного выключения РЗВ-2 (10кА) | 2P 100/0,1 |  |  | 1132.6633 | 1359.1959 | 1359.1959
425003В | реле защитного выключения РЗВ-4 (10кА) | 4P 25/0,03 |  |  | 822.6163 | 987.1395 | 987.1395
42501В | реле защитного выключения РЗВ-4 (10кА) | 4P 25/0,1 |  |  | 822.6163 | 987.1395 | 987.1395
42503В | реле защитного выключения РЗВ-4 (10кА) | 4P 25/0,3 |  |  | 822.6163 | 987.1395 | 987.1395
440003В | реле защитного выключения РЗВ-4 (10кА) | 4P 40/0,03 |  |  | 849.7584 | 1019.7101 | 1019.7101
44001В | реле защитного выключения РЗВ-4 (10кА) | 4P 40/0,1 |  |  | 849.7584 | 1019.7101 | 1019.7101
44003В | реле защитного выключения РЗВ-4 (10кА) | 4P 40/0,3 |  |  | 849.7584 | 1019.7101 | 1019.7101
463003В | реле защитного выключения РЗВ-4 (10кА) | 4P 63/0,03 |  |  | 876.9006 | 1052.2807 | 1052.2807
46301В | реле защитного выключения РЗВ-4 (10кА) | 4P 63/0,1 |  |  | 876.9006 | 1052.2807 | 1052.2807
46303В | реле защитного выключения РЗВ-4 (10кА) | 4P 63/0,3 |  |  | 876.9006 | 1052.2807 | 1052.2807
48001В | реле защитного выключения РЗВ-4 (10кА) | 4P 80/0,1 |  |  | 1617.0464 | 1940.4557 | 1940.4557
410001В | реле защитного выключения РЗВ-4 (10кА) | 4P 100/0,1 |  |  | 1822.7005 | 2187.2406 | 2187.2406
ВС25/1В | силовой выключатель ВС (под заказ) | 1Р | 25А |  | 96.6954 | 116.0344 | 116.0344
ВС32/1В | силовой выключатель ВС | 1Р | 32А |  | 105.6903 | 126.8283 | 126.8283
ВС40/1В | силовой выключатель ВС (под заказ) | 1Р | 40А |  | 113.5608 | 136.273 | 136.273
ВС63/1В | силовой выключатель ВС | 1Р | 63А |  | 123.6801 | 148.4161 | 148.4161
ВС100/1В | силовой выключатель ВС | 1Р | 100А |  | 179.8983 | 215.878 | 215.878
ВС125/1В | силовой выключатель ВС | 1Р | 125А |  | 183.2714 | 219.9257 | 219.9257
ВС25/2В | силовой выключатель ВС (под заказ) | 2Р | 25А |  | 194.5151 | 233.4181 | 233.4181
ВС32/2В | силовой выключатель ВС | 2Р | 32А |  | 210.2562 | 252.3074 | 252.3074
ВС40/2В | силовой выключатель ВС (под заказ) | 2Р | 40А |  | 228.246 | 273.8952 | 273.8952
ВС63/2В | силовой выключатель ВС | 2Р | 63А |  | 249.6089 | 299.5307 | 299.5307
ВС100/2В | силовой выключатель ВС | 2Р | 100А |  | 358.6723 | 430.4068 | 430.4068
ВС125/2В | силовой выключатель ВС | 2Р | 125А |  | 365.4185 | 438.5022 | 438.5022
ВС25/3В | силовой выключатель ВС (под заказ) | 3Р | 25А |  | 291.2104 | 349.4525 | 349.4525
ВС32/3В | силовой выключатель ВС | 3Р | 32А |  | 317.0708 | 380.485 | 380.485
ВС40/3В | силовой выключатель ВС (под заказ) | 3Р | 40А |  | 341.8068 | 410.1682 | 410.1682
ВС63/3В | силовой выключатель ВС | 3Р | 63А |  | 373.289 | 447.9468 | 447.9468
ВС100/3В | силовой выключатель ВС | 3Р | 100А |  | 538.5706 | 646.2848 | 646.2848
ВС125/3В | силовой выключатель ВС | 3Р | 125А |  | 548.6899 | 658.4279 | 658.4279
МОП-BB | ограничитель перенапряжения МОП-I | 1Р |  |  | 781.4334 | 937.7201 | 937.7201
МОП-CB | ограничитель перенапряжения МОП-II | 1Р |  |  | 781.4334 | 937.7201 | 937.7201
МОП-DB | ограничитель перенапряжения МОП-III | 1Р |  |  | 781.4334 | 937.7201 | 937.7201
РНл2/125В | расцепитель независимый РН (левый) | 6А/230V |  |  | 200.1369 | 240.1643 | 240.1643
РНп2/125В | расцепитель независимый РН (правый) | 6А/230V |  |  | 200.1369 | 240.1643 | 240.1643
РКН2/125В | реле контроля напряжения РКН (правый) | Uмин./макс. 170-280% |  |  | 305.8272 | 366.9926 | 366.9926
КС2/125В | сигнальный контакт КС | 6А/230В |  |  | 200.1369 | 240.1643 | 240.1643
КД2/125В | дополнительный контакт КД | 6А/230В |  |  | 200.1369 | 240.1643 | 240.1643
ВК 832 Ж 0000В | мод. сигнальные лампы ВК 832 Ж 0000 У3 230 | Желтая |  |  | 222.6242 | 267.149 | 267.149
ВК 832 З 0000В | мод. сигнальные лампы ВК 832 З 0000 У3 230 | Зелёная |  |  | 222.6242 | 267.149 | 267.149
ВК 832 К 0000В | мод. сигнальные лампы ВК 832 К 0000 У3 230 | Красная |  |  | 222.6242 | 267.149 | 267.149
ВК 832 З НП10В | мод. кнопка ВК 832 З (без фиксации) | Зелёная |  |  | 222.6242 | 267.149 | 267.149
ВК 832 К НП10ФВ | мод. кнопка ВК 832 К (с фиксацией) | Красная |  |  | 222.6242 | 267.149 | 267.149
ТрЗВ | Трансформатор понижающий Тр | ~230/24/12/8 В |  |  | 220.3755 | 264.4505 | 264.4505
ДзЕ/24В | Звонок электрический ДзЕ/24 | 24В |  |  | 115.8096 | 138.9715 | 138.9715
ДзЕ/230В | Звонок электрический ДзЕ/230 | 230В |  |  | 115.8096 | 138.9715 | 138.9715
МП25-20В | магнитные пускатели МП 25-20 | 2Р | 2P 1 мод 25A |  | 331.6876 | 398.0251 | 398.0251
МП25-11В | магнитные пускатели МП 25-11 | 2Р | 2P 1 мод 25A |  | 331.6876 | 398.0251 | 398.0251
МП25-02В | магнитные пускатели МП 25-02 | 2Р | 2P 1 мод 25A |  | 331.6876 | 398.0251 | 398.0251
МП25-40В | магнитные пускатели МП 25-40 | 4Р | 4P 2 мод 25A |  | 581.2965 | 697.5558 | 697.5558
МП25-22В | магнитные пускатели МП 25-22 | 4Р | 4P 2 мод 25A |  | 581.2965 | 697.5558 | 697.5558
МП40-20В | магнитные пускатели МП 40-20 | 2Р | 2P 2 мод 40A |  | 581.2965 | 697.5558 | 697.5558
МП40-11В | магнитные пускатели МП 40-11 | 2Р | 2P 2 мод 40A |  | 581.2965 | 697.5558 | 697.5558
МП40-02В | магнитные пускатели МП 40-02 | 2Р | 2P 2 мод 40A |  | 581.2965 | 697.5558 | 697.5558
МП40-40В | магнитные пускатели МП 40-40 | 4Р | 4P 3 мод 40A |  | 764.5679 | 917.4815 | 917.4815
МП40-22В | магнитные пускатели МП 40-22 | 4Р | 4P 3 мод 40A |  | 764.5679 | 917.4815 | 917.4815
МП63-20В | магнитные пускатели МП 63-20 | 2Р | 2P 2 мод 63A |  | 648.7584 | 778.51 | 778.51
МП63-11В | магнитные пускатели МП 63-11 | 2Р | 2P 2 мод 63A |  | 648.7584 | 778.51 | 778.51
МП63-02В | магнитные пускатели МП 63-02 | 2Р | 2P 2 мод 63A |  | 648.7584 | 778.51 | 778.51
МП63-40В | магнитные пускатели МП 63-40 | 4Р | 4P 3 мод 63A |  | 798.2989 | 957.9586 | 957.9586
МП63-22В | магнитные пускатели МП 63-22 | 4Р | 4P 3 мод 63A |  | 798.2989 | 957.9586 | 957.9586
БК-63 | блокировка клавиши БК-63 |  |  |  | 4.4975 | 5.3969 | 5.3969
БП-63 | блокировка подключения БП-63 |  |  |  | 2.2487 | 2.6985 | 2.6985
АД-63 | адаптер АД-63 |  |  |  | 22.4873 | 26.9847 | 26.9847

## Модульные реле
ПРАЙС ЛИСТ
на низковольтную аппаратуру производства ООО "Промфактор" г.Кривой Рог
Реле модульные серии РМ
Действителен с 18.05.2015
Код | Наименование | Тип | Цена без НДС, грн | Цена с НДС, грн | Цена со скидкой с НДС
РМТ13 | Реле модульное таймер суточный РМ Т 13 | 16А/230V/150h | 1110.8722 | 1333.0466 | 1333.0466
РМТ22 | Реле модульное таймер включения РМ Т 22 5А 220В | 30-480сек. | 405.8956 | 487.0747 | 487.0747
РМТ31 | Реле модульное таймер отключения РМ Т 31 5А 220В | 0,1-10сек. | 405.8956 | 487.0747 | 487.0747
РМТ14 1н | Реле модульное задержки многофункциональное РМ Т 14 1 | 0,1с. - 100ч. | 965.8292 | 1158.995 | 1158.995
РМТ14 2н | Реле модульное задержки отключения РМ Т 14 2 | 0,1с. - 100ч. | 950.0881 | 1140.1057 | 1140.1057
РМТ14 3н | Реле модульное задержки отключения РМ Т 14 3 | 0,1с. - 100ч. | 791.5527 | 949.8632 | 949.8632
РМТ14 4н | Реле модульное задержки включения РМ Т 14 4 | 0,1с. - 100ч. | 791.5527 | 949.8632 | 949.8632
РМТ25н | Реле модульное задержки (звезда/треугольник) РМ Т 25 | 1с. - 10мин. | 950.0881 | 1140.1057 | 1140.1057
РМТ31н | Реле модульное задержки отключения РМ Т 31 | 0,1с. - 10с. | 554.3117 | 665.1741 | 665.1741
РМТ36н | Реле модульное задержки отключения РМ Т 36 | 10с. - 100с. | 554.3117 | 665.1741 | 665.1741
РМКН11н | Реле модульное контроля напряжения РМ КН 11 | однофазное | 830.9054 | 997.0865 | 997.0865
РМКН12н | Реле модульное контроля напряжения РМ КН 12 | трёхфазное | 2058.7116 | 2470.4539 | 2470.4539
РМКН13н | Реле модульное контроля напряжения РМ КН 13 | цифровое | 1504.3998 | 1805.2798 | 1805.2798
РМКН13 1н | Реле модульное контроля напряжения РМ КН 13 1 | цифровое | 1504.3998 | 1805.2798 | 1805.2798

## DIN рейка
ПРАЙС ЛИСТ
на низковольтную продукцию производства ООО "Промфактор" г.Кривой Рог
Din-рейка Д-35/1,0
Действителен с 18.05.2015
Код | Наименование | Кол. модулей | длина (м) | Цена без НДС, грн | Цена с НДС, грн | Цена со скидкой с НДС
Д35-2м | DIN-рейка (1мм) | 2 | 0.04 | 2.2487 | 2.6985 | 2.6985
Д35-4м | DIN-рейка (1мм) | 4 | 0.08 | 4.4975 | 5.3969 | 5.3969
Д35-6м | DIN-рейка (1мм) | 6 | 0.12 | 6.7462 | 8.0954 | 8.0954
Д35-8м | DIN-рейка (1мм) | 8 | 0.16 | 7.8706 | 9.4447 | 9.4447
Д35-12м | DIN-рейка (1мм) | 12 | 0.24 | 12.368 | 14.8416 | 14.8416
Д35-18м | DIN-рейка (1мм) | 18 | 0.34 | 17.9898 | 21.5878 | 21.5878
Д35-0,5 | DIN-рейка (1мм) |  | 0.5 | 24.736 | 29.6832 | 29.6832
Д35-1 | DIN-рейка (1мм) |  | 1 | 49.472 | 59.3665 | 59.3665

## Разъединители ВР-32П
ПРАЙС ЛИСТ
на низковольтную аппаратуру производства ООО "Промфактор" г.Кривой Рог
Выключатели-разъединителии серии ВР-32П
Действителен с 18.05.2015
Код | Наименование | Рабочий ток | Цена без НДС, грн | Цена с НДС, грн | Цена со скидкой с НДС
ВР32-31 100А | Выключатель-разъединитель ВР32-31В31250 100А | 100А | 478.9793 | 574.7752 | 574.7752
ВР32-35 250А | Выключатель-разъединитель ВР32-31В35250 250А | 250А | 748.8268 | 898.5922 | 898.5922
ВР32-37 400А | Выключатель-разъединитель ВР32-31В37250 400А | 400А | 1114.2453 | 1337.0944 | 1337.0944

## АВЗД
ПРАЙС ЛИСТ
на низковольтную аппаратуру производства ООО "Промфактор" г.Кривой Рог
Автоматические выключатели защиты двигателя серии АВ3Д
Действителен с 18.05.2015
Код | Наименование | Тип | Цена без НДС, грн | Цена с НДС, грн | Цена со скидкой с НДС
АВЗД-1/1А | Автомат защиты двигателя АВЗД 2000/3-1 | 0,63-1А | 615.2523 | 738.3028 | 738.3028
АВЗД-1/1,6А | Автомат защиты двигателя АВЗД 2000/3-1 | 1-1,6А | 615.2523 | 738.3028 | 738.3028
АВЗД-1/2,5А | Автомат защиты двигателя АВЗД 2000/3-1 | 1,6-2,5А | 615.2523 | 738.3028 | 738.3028
АВЗД-1/4А | Автомат защиты двигателя АВЗД 2000/3-1 | 2,5-4А | 615.2523 | 738.3028 | 738.3028
АВЗД-1/6,3А | Автомат защиты двигателя АВЗД 2000/3-1 | 4-6,3А | 615.2523 | 738.3028 | 738.3028
АВЗД-1/10А | Автомат защиты двигателя АВЗД 2000/3-1 | 6-10А | 615.2523 | 738.3028 | 738.3028
АВЗД-1/14А | Автомат защиты двигателя АВЗД 2000/3-1 | 9-14А | 615.2523 | 738.3028 | 738.3028
АВЗД-1/18А | Автомат защиты двигателя АВЗД 2000/3-1 | 13-18А | 615.2523 | 738.3028 | 738.3028
АВЗД-1/23А | Автомат защиты двигателя АВЗД 2000/3-1 | 17-23А | 615.2523 | 738.3028 | 738.3028
АВЗД-1/25А | Автомат защиты двигателя АВЗД 2000/3-1 | 20-25А | 615.2523 | 738.3028 | 738.3028
АВЗД-2/40А | Автомат защиты двигателя АВЗД 2000/3-2 | 25-40А | 1248.7193 | 1498.4632 | 1498.4632
АВЗД-2/63А | Автомат защиты двигателя АВЗД 2000/3-2 | 40-63А | 1248.7193 | 1498.4632 | 1498.4632
АВЗД-2/80А | Автомат защиты двигателя АВЗД 2000/3-2 | 56-80А | 1248.7193 | 1498.4632 | 1498.4632
РМН-АВЗД220 | Расцепитель минимального напряжения РНМ-АВЗД-1 | 220В | 311.449 | 373.7388 | 373.7388
РМН-АВЗД380 | Расцепитель минимального напряжения РНМ-АВЗД-1 | 380В | 311.449 | 373.7388 | 373.7388
РН-АВЗД220 | Расцепитель независимый РН к АВЗД-1 | 220В | 302.4541 | 362.9449 | 362.9449
РН-АВЗД380 | Расцепитель независимый РН к АВЗД-1 | 380В | 302.4541 | 362.9449 | 362.9449
КДБ-1-20 | Дополнительный контакт КДВ-20 (верхний) к АВЗД-1 | 2НО | 73.0837 | 87.7004 | 87.7004
КДБ-1-11 | Дополнительный контакт КДВ-11 (верхний) к АВЗД-1 | 1НО1НЗ | 73.0837 | 87.7004 | 87.7004
КДБ-2-11 | Дополнительный контакт КДБ-11 (боковой) к АВЗД-2 | 1НО1НЗ | 129.3019 | 155.1623 | 155.1623
КДБ-1-20 | Дополнительный контакт КДБ-20 (боковой) к АВЗД-1 | 2НО | 129.3019 | 155.1623 | 155.1623
КДБ-1-11 | Дополнительный контакт КДБ-11 (боковой) к АВЗД-1 | 1НО1НЗ | 129.3019 | 155.1623 | 155.1623
КСБ-1001 | Контакт сигнальный КСБ-1001 к АВЗД-1 | 1НО1НЗ | 169.7791 | 203.7349 | 203.7349
КСБ-1010 | Контакт сигнальный КСБ-1010 к АВЗД-1 | 1НО1НЗ | 169.7791 | 203.7349 | 203.7349
КСБ-0101 | Контакт сигнальный КСБ-0101 к АВЗД-1 | 1НО1НЗ | 169.7791 | 203.7349 | 203.7349
КСБ-0110 | Контакт сигнальный КСБ-0110 к АВЗД-1 | 1НО1НЗ | 169.7791 | 203.7349 | 203.7349
ОБ-АВЗД-1 | Оболочка влагозащитная IP54 к АВЗД-1 | IP54 | 308.0759 | 369.6911 | 369.6911
ОБ-АВЗД-1КГРК | Оболочка влагозащитная IP54 к АВЗД-1 + "Stop" | IP54+ВК | 369.9159 | 443.8991 | 443.8991

## АВ3000Н, Б
ПРАЙС ЛИСТ
на низковольтную аппаратуру производства ООО "Промфактор" г.Кривой Рог
Автоматические выключатели серии АВ3000 Н, Б
Действителен с 18.05.2015
Тип | Номинальное напряжение (В) | Предельный размыкаемый ток (кА) |  | КОДЫ для заказа | Рабочие токи (А) | Цена без НДС, Грн | Цена с НДС, Грн | Цена со скидкой с НДС
|  | При 400В | При 660В
| 380, 400 | 15 | --- | 1030013 | 10 | 960.2074 | 1152.2488 | 1152.2488
|  |  |  | 1630013 | 16 | 979.3216 | 1175.1859 | 1175.1859
|  |  |  | 2030013 | 20 | 982.6946 | 1179.2336 | 1179.2336
АВ3001/3Н* |  |  |  | 2530013 | 25 | 986.0677 | 1183.2813 | 1183.2813
|  |  |  | 3230013 | 32 | 1005.1819 | 1206.2183 | 1206.2183
|  |  |  | 4030013 | 40 | 1025.4205 | 1230.5046 | 1230.5046
|  |  |  | 5030013 | 50 | 1045.6591 | 1254.7909 | 1254.7909
|  |  |  | 6330013 | 63 | 1067.022 | 1280.4264 | 1280.4264
АВ3002/3Н | 380, 400, 660 | 25 | 3 | 1630023 | 16 | 1189.5777 | 1427.4933 | 1427.4933
|  |  |  | 2030023 | 20 | 1214.3137 | 1457.1765 | 1457.1765
|  |  |  | 2530023 | 25 | 1239.0498 | 1486.8597 | 1486.8597
|  |  |  | 3230023 | 32 | 1262.6614 | 1515.1937 | 1515.1937
|  |  |  | 4030023 | 40 | 1288.5218 | 1546.2262 | 1546.2262
|  |  |  | 5030023 | 50 | 1314.3822 | 1577.2586 | 1577.2586
|  |  |  | 6330023 | 63 | 1341.3669 | 1609.6403 | 1609.6403
|  |  |  | 8030023 | 80 | 1368.3517 | 1642.022 | 1642.022
|  |  |  | 10030023 | 100 | 1395.3364 | 1674.4037 | 1674.4037
АВ3002/3Б* |  | 65 | 10 | 01630023 | 16 | 1745.0138 | 2094.0166 | 2094.0166
|  |  |  | 02030023 | 20 | 1779.8691 | 2135.843 | 2135.843
|  |  |  | 02530023 | 25 | 1814.7244 | 2177.6693 | 2177.6693
|  |  |  | 03230023 | 32 | 1850.7041 | 2220.8449 | 2220.8449
|  |  |  | 04030023 | 40 | 1888.9325 | 2266.719 | 2266.719
|  |  |  | 05030023 | 50 | 1927.1609 | 2312.5931 | 2312.5931
|  |  |  | 06330023 | 63 | 1964.2649 | 2357.1179 | 2357.1179
|  |  |  | 08030023 | 80 | 2003.6177 | 2404.3412 | 2404.3412
|  |  |  | 010030023 | 100 | 2044.0948 | 2452.9138 | 2452.9138
АВ3003/3Н | 380, 400, 660 | 25 | 5 | 10030033 | 100 | 1725.8996 | 2071.0796 | 2071.0796
|  |  |  | 12530033 | 125 | 1760.7538 | 2112.9045 | 2112.9045
|  |  |  | 16030033 | 160 | 1795.6102 | 2154.7323 | 2154.7323
|  |  |  | 20030033 | 200 | 1832.7143 | 2199.2571 | 2199.2571
|  |  |  | 25030033 | 250 | 1868.6939 | 2242.4327 | 2242.4327
АВ3003/3Б |  | 65 | 10 | 010030033 | 100 | 3570.9819 | 4285.1783 | 4285.1783
|  |  |  | 012530033 | 125 | 3642.9412 | 4371.5295 | 4371.5295
|  |  |  | 016030033 | 160 | 3716.0249 | 4459.2299 | 4459.2299
|  |  |  | 020030033 | 200 | 3790.233 | 4548.2796 | 4548.2796
АВ3004/3Н | 380, 400, 660 | 35 | 10 | 25030043 | 250 | 3600.4403 | 4320.5283 | 4320.5283
|  |  |  | 31530043 | 315 | 4081.4434 | 4897.7321 | 4897.7321
|  |  |  | 35030043 | 350 | 4162.3977 | 4994.8772 | 4994.8772
|  |  |  | 40030043 | 400 | 4245.6007 | 5094.7208 | 5094.7208
АВ3004/3Б |  | 70 | 20 | 025030043 | 250 | 8322.5466 | 9987.056 | 9987.056
|  |  |  | 031530043 | 315 | 8487.8282 | 10185.3939 | 10185.3939
|  |  |  | 035030043 | 350 | 8657.6073 | 10389.1287 | 10389.1287
|  |  |  | 040030043 | 400 | 8831.8838 | 10598.2606 | 10598.2606
АВ3005/3Н | 380, 400, 660 | 35 | 12 | 40030053 | 400 | 6287.4467 | 7544.9361 | 7544.9361
|  |  |  | 50030053 | 500 | 6555.0455 | 7866.0546 | 7866.0546
|  |  |  | 63030053 | 630 | 6685.4718 | 8022.5662 | 8022.5662
АВ3005/3Б |  | 70 | 20 | 040030053 | 400 | 15123.828 | 18148.5936 | 18148.5936
|  |  |  | 050030053 | 500 | 15427.4064 | 18512.8877 | 18512.8877
|  |  |  | 063030053 | 630 | 15734.358 | 18881.2296 | 18881.2296
АВ3006/3Н | 380, 400, 660 | 60 | 30 | 63030063 | 630 | 16804.7531 | 20165.7037 | 20165.7037
|  |  |  | 70030063 | 700 | 17140.9381 | 20569.1257 | 20569.1257
|  |  |  | 80030063 | 800 | 17483.8693 | 20980.6431 | 20980.6431
АВ3006/3Б |  | 70 | 35 | 063030063 | 630 | 17605.3006 | 21126.3608 | 21126.3608
|  |  |  | 070030063 | 700 | 17957.2268 | 21548.6721 | 21548.6721
|  |  |  | 080030063 | 800 | 18315.8991 | 21979.0789 | 21979.0789
АВ3007/3Н | 380, 400, 660 | 65 | 32.5 | 8003006 | 800 | 22437.8196 | 26925.3835 | 26925.3835
|  |  |  | 10003007 | 1000 | 22885.3167 | 27462.3801 | 27462.3801
|  |  |  | 12503007 | 1250 | 23342.9331 | 28011.5197 | 28011.5197
Н* - выключатели стандартные, *Б - выключатели с токоограничением
временно не производится
временно не производится
производится под заказ

## Доп.оборуд. АВ3000Н,Б
ПРАЙС ЛИСТ
на низковольтную аппаратуру производства ООО "Промфактор" г.Кривой Рог
Дополнительное оборудование к Выключателям АВ3000 Н, Б
Действителен с 18.05.2015
КОДЫ для заказа | Наименование дополнительного оборудования | Цена без НДС, Грн | Цена с НДС, Грн | Цена со скидкой с НДС
АВ3001/3
КШП(3)3/1 | Шины переходные (Комплект из 3 штук) | 87.7004 | 105.2405 | 105.2405
КДл3/1 | Контакт дополниетльный левый (1НО+1НЗ) | 301.3297 | 361.5956 | 361.5956
КДп3/1 | Контакт дополниетльный правый (1НО+1НЗ) | 301.3297 | 361.5956 | 361.5956
КС3/1 | Контакт сигнальный | 318.1952 | 381.8342 | 381.8342
РНл3/1~220V | Расцепитель независимый левый кат. ~220V | 645.3853 | 774.4623 | 774.4623
РНл3/1~380V | Расцепитель независимый левый кат. ~380V | 645.3853 | 774.4623 | 774.4623
РНп3/1~220V | Расцепитель независимый правый кат. ~220V | 645.3853 | 774.4623 | 774.4623
РНп3/1~380V | Расцепитель независимый правый кат. ~380V | 645.3853 | 774.4623 | 774.4623
РМН3/1~220V | Расцепитель нулевой или минимального напряжения | 999.5601 | 1199.4721 | 1199.4721
БДУ3/1~220 | Блок дистанционного управления (эл.привод) | 4358.0371 | 5229.6445 | 5229.6445
ПР3/1 | Ручной привод | 743.205 | 891.846 | 891.846
АВ3002/3
КШП(3)3/2 | Шины переходные (Комплект из 3 штук) | 112.4365 | 134.9238 | 134.9238
КДл3/2 | Контакт дополниетльный левый (1НО+1НЗ) | 304.7028 | 365.6434 | 365.6434
КДп3/2 | Контакт дополниетльный правый (1НО+1НЗ) | 304.7028 | 365.6434 | 365.6434
КС3/2 | Контакт сигнальный | 321.5683 | 385.8819 | 385.8819
РНл3/2~220V | Расцепитель независимый левый кат. ~220V | 648.7584 | 778.51 | 778.51
РНл3/2~380V | Расцепитель независимый левый кат. ~380V | 648.7584 | 778.51 | 778.51
РНп3/2~220V | Расцепитель независимый правый кат. ~220V | 648.7584 | 778.51 | 778.51
РНп3/2~380V | Расцепитель независимый правый кат. ~380V | 648.7584 | 778.51 | 778.51
РМН3/2~220V | Расцепитель нулевой или минимального напряжения | 1017.5499 | 1221.0599 | 1221.0599
БДУ3/2~220 | Блок дистанционного управления (эл.привод) | 4426.6234 | 5311.948 | 5311.948
ПР3/2 | Ручной привод | 754.4486 | 905.3384 | 905.3384
АВ3003/3
КШП(3)3/3 | Шины переходные (Комплект из 3 штук) | 237.2409 | 284.6891 | 284.6891
КШЗП3/3 | Шины заднего подключения (3 шт.) | 1881.0619 | 2257.2743 | 2257.2743
КДл3/3 | Контакт дополниетльный левый (1НО+1НЗ) | 346.3043 | 415.5651 | 415.5651
КДп3/3 | Контакт дополниетльный правый (1НО+1НЗ) | 346.3043 | 415.5651 | 415.5651
КС3/3 | Контакт сигнальный | 341.8068 | 410.1682 | 410.1682
РНл3/3~220V | Расцепитель независимый левый кат. ~220V | 708.3497 | 850.0196 | 850.0196
РНл3/3~380V | Расцепитель независимый левый кат. ~380V | 708.3497 | 850.0196 | 850.0196
РНп3/3~220V | Расцепитель независимый правый кат. ~220V | 708.3497 | 850.0196 | 850.0196
РНп3/3~380V | Расцепитель независимый правый кат. ~380V | 708.3497 | 850.0196 | 850.0196
РМН3/3~220V | Расцепитель нулевой или минимального напряжения | 1105.2504 | 1326.3005 | 1326.3005
БДУ3/3~220 | Блок дистанционного управления (эл.привод) | 4795.4149 | 5754.4979 | 5754.4979
ПР3/3 | Ручной привод | 778.0603 | 933.6723 | 933.6723
АВ3004/3
КШП(3)3/4 | Шины переходные (Комплект из 3 штук) | 701.6035 | 841.9242 | 841.9242
КШЗП3/4 | Шины заднего подключения (3 шт.) | 2029.4781 | 2435.3737 | 2435.3737
КДл3/4 | Контакт дополниетльный левый (1НО+1НЗ) | 545.3168 | 654.3802 | 654.3802
КДп3/4 | Контакт дополниетльный правый (1НО+1НЗ) | 545.3168 | 654.3802 | 654.3802
КС3/4 | Контакт сигнальный | 395.7763 | 474.9316 | 474.9316
РНл3/4~220V | Расцепитель независимый левый кат. ~220V | 1357.1081 | 1628.5297 | 1628.5297
РНл3/4~380V | Расцепитель независимый левый кат. ~380V | 1357.1081 | 1628.5297 | 1628.5297
РНп3/4~220V | Расцепитель независимый правый кат. ~220V | 1357.1081 | 1628.5297 | 1628.5297
РНп3/4~380V | Расцепитель независимый правый кат. ~380V | 1357.1081 | 1628.5297 | 1628.5297
РМН3/4~220V | Расцепитель нулевой или минимального напряжения | 1485.2856 | 1782.3427 | 1782.3427
БДУ3/4~220 | Блок дистанционного управления (эл.привод) | 9395.1905 | 11274.2285 | 11274.2285
ПР3/4 | Ручной привод | 964.7048 | 1157.6458 | 1157.6458
АВ3005/3
КШП(3)3/5 | Шины переходные (Комплект из 3 штук) | 1687.6712 | 2025.2055 | 2025.2055
КДл3/5 | Контакт дополниетльный левый (1НО+1НЗ) | 595.9132 | 715.0959 | 715.0959
КДп3/5 | Контакт дополниетльный правый (1НО+1НЗ) | 595.9132 | 715.0959 | 715.0959
КС3/5 | Контакт сигнальный | 447.4971 | 536.9965 | 536.9965
РНл3/5~220V | Расцепитель независимый левый кат. ~220V | 1485.2856 | 1782.3427 | 1782.3427
РНл3/5~380V | Расцепитель независимый левый кат. ~380V | 1485.2856 | 1782.3427 | 1782.3427
РНп3/5~220V | Расцепитель независимый правый кат. ~220V | 1485.2856 | 1782.3427 | 1782.3427
РНп3/5~380V | Расцепитель независимый правый кат. ~380V | 1485.2856 | 1782.3427 | 1782.3427
РМН3/5~220V | Расцепитель нулевой или минимального напряжения | 1601.0952 | 1921.3142 | 1921.3142
БДУ3/5~220 | Блок дистанционного управления (эл.привод) | 9991.1037 | 11989.3244 | 11989.3244
ПР3/5 | Ручной привод | 1054.654 | 1265.5848 | 1265.5848
АВ3006/3
КШП(3)3/3 | Шины переходные (Комплект из 3 штук) | 1724.7753 | 2069.7303 | 2069.7303
КДл3/6 | Контакт дополниетльный левый (1НО+1НЗ) | 693.7329 | 832.4795 | 832.4795
КДп3/6 | Контакт дополниетльный правый (1НО+1НЗ) | 693.7329 | 832.4795 | 832.4795
КС3/6 | Контакт сигнальный | 638.6391 | 766.3669 | 766.3669
РНл3/6~220V | Расцепитель независимый левый кат. ~220V | 1682.0494 | 2018.4593 | 2018.4593
РНл3/6~380V | Расцепитель независимый левый кат. ~380V | 1682.0494 | 2018.4593 | 2018.4593
РНп3/6~220V | Расцепитель независимый правый кат. ~220V | 1682.0494 | 2018.4593 | 2018.4593
РНп3/6~380V | Расцепитель независимый правый кат. ~380V | 1682.0494 | 2018.4593 | 2018.4593
РМН3/6~220V | Расцепитель нулевой или минимального напряжения | 1955.27 | 2346.324 | 2346.324
БДУ3/6~220 | Блок дистанционного управления (эл.привод) | 10043.9488 | 12052.7386 | 12052.7386
ПР3/6 | Ручной привод | 1206.4432 | 1447.7318 | 1447.7318
АВ3007/3
КДл3/7 | Контакт дополниетльный левый (1НО+1НЗ) | 964.7048 | 1157.6458 | 1157.6458
КДп3/7 | Контакт дополниетльный правый (1НО+1НЗ) | 964.7048 | 1157.6458 | 1157.6458
РНл3/7~220V | Расцепитель независимый левый кат. ~220V | 2380.2798 | 2856.3358 | 2856.3358
РНл3/7~380V | Расцепитель независимый левый кат. ~380V | 2380.2798 | 2856.3358 | 2856.3358
РНп3/7~220V | Расцепитель независимый правый кат. ~220V | 2380.2798 | 2856.3358 | 2856.3358
РНп3/7~380V | Расцепитель независимый правый кат. ~380V | 2380.2798 | 2856.3358 | 2856.3358
РМН3/7~220V | Расцепитель нулевой или минимального напряжения | 2768.1856 | 3321.8227 | 3321.8227
БДУ3/7~220 | Блок дистанционного управления (эл.привод) | 10622.9966 | 12747.5959 | 12747.5959
ПР3/7 | Ручной привод | 2390.3991 | 2868.4789 | 2868.4789

## АВ3000С
ПРАЙС ЛИСТ
на низковольтную аппаратуру производства ООО "Промфактор" г.Кривой Рог
Автоматические выключатели серии АВ3000 С с электронным блоком регулировки
Действителен с 18.05.2015
КОДЫ для заказа | Основные характеристики |  |  | Цена без НДС, Грн | Цена с НДС, Грн | Цена со скидкой с НДС
040030043С | Отключающая способность Icu/Ics (kA) | Кратность МТЗ I/In | Время задержки МТЗ | 13918.5092 | 16702.211 | 16702.211
| 70/70 | 2-12 | 0 - 1сек
| Номинальное напряжение | Возможные токи тепловой защиты | Время срабатывания тепловой защиты
| до ~400В | 160 - 400А | 3 - 18сек
063030053С | Отключающая способность Icu/Ics (kA) | Кратность МТЗ I/In | Время задержки МТЗ | 18345.1325 | 22014.159 | 22014.159
| 70/70 | 2-12 | 0 - 1сек
| Номинальное напряжение | Возможные токи тепловой защиты | Время срабатывания тепловой защиты
| до ~400В | 252 - 630А | 3 - 18сек
080030063С | Отключающая способность Icu/Ics (kA) | Кратность МТЗ I/In | Время задержки МТЗ | 23411.5194 | 28093.8232 | 28093.8232
| 70/70 | 2-12 | 0 - 1сек
| Номинальное напряжение | Возможные токи тепловой защиты | Время срабатывания тепловой защиты
| до ~400В | 320 - 800А | 3 - 18сек

## Доп.оборуд. АВ3000С
ПРАЙС ЛИСТ
на низковольтную аппаратуру производства ООО "Промфактор" г.Кривой Рог
Дополнительное оборудование к Выключателям АВ3000С
Действителен с 18.05.2015
КОДЫ для заказа | Наименование дополнительного оборудования | Цена без НДС, Грн | Цена с НДС, Грн | Цена со скидкой с НДС
КД3/4С | Контакт дополнительный к АВ3004С | 389.0301 | 466.8362 | 466.8362
КД3/5С | Контакт дополнительный к АВ3005С | 389.0301 | 466.8362 | 466.8362
КД3/6С | Контакт дополнительный к АВ3006С | 389.0301 | 466.8362 | 466.8362
КС3/4С | Контакт сигнальный к АВ3004С | 389.0301 | 466.8362 | 466.8362
КС3/5С | Контакт сигнальный к АВ3005С | 389.0301 | 466.8362 | 466.8362
КС3/6С | Контакт сигнальный к АВ3006С | 389.0301 | 466.8362 | 466.8362
РН3/4С~220V | Расцепитель независимый (~220В) к АВ3004С | 1007.4307 | 1208.9168 | 1208.9168
РН3/5С~220V | Расцепитель независимый (~220В) к АВ3005С | 1007.4307 | 1208.9168 | 1208.9168
РН3/6С~220V | Расцепитель независимый (~220В) к АВ3006С | 1007.4307 | 1208.9168 | 1208.9168
РМН3/4С~220V | Расцепитель минимального напряжения (~220В) к АВ3004С | 1213.1894 | 1455.8273 | 1455.8273
РМН3/5С~220V | Расцепитель минимального напряжения (~220В) к АВ3005С | 1213.1894 | 1455.8273 | 1455.8273
РМН3/6С~220V | Расцепитель минимального напряжения (~220В) к АВ3006С | 1213.1894 | 1455.8273 | 1455.8273
ПР3/4С | Привод ручной к АВ3004С | 1162.593 | 1395.1116 | 1395.1116
ПР3/5С | Привод ручной к АВ3005С | 1162.593 | 1395.1116 | 1395.1116
ПР3/6С | Привод ручной к АВ3006С | 1162.593 | 1395.1116 | 1395.1116
БДУ3/4С | Блок дистанционного управления к АВ3004С | 10248.5832 | 12298.2998 | 12298.2998
БДУ3/5С | Блок дистанционного управления к АВ3005С | 11865.4194 | 14238.5033 | 14238.5033
БДУ3/6С | Блок дистанционного управления к АВ3006С | 11865.4194 | 14238.5033 | 14238.5033
КВМ-3004С | Комплект установочный "втычного" типа для АВ3004С | 4588.5319 | 5506.2382 | 5506.2382
КВМ-30056С | Комплект установочный "втычного" типа для АВ3005С, АВ3006С | 7915.5267 | 9498.632 | 9498.632

## АВ3000Э
ПРАЙС ЛИСТ
на низковольтную аппаратуру производства ООО "Промфактор" г.Кривой Рог
Автоматические выключатели серии АВ3000 С с электромеханическим блоком регулировки
Действителен с 18.05.2015
КОДЫ для заказа | Номинальное напряжение | Отключающая способность Icu/Ics (kA) | Кратность МТЗ I/In | Возможные токи тепловой защиты | Цена без НДС, Грн | Цена с НДС, Грн | Цена со скидкой с НДС
08030023Э | до ~400В | 70/85 | 5-10 | 64 - 80А | 2792.9216 | 3351.5059 | 3351.5059
010030023Э |  |  |  | 80 - 100А | 2827.7769 | 3393.3323 | 3393.3323
012530023Э |  |  |  | 100 - 125А | 2862.6322 | 3435.1587 | 3435.1587
016030033Э | до ~400В | 70/85 | 5-10 | 128 - 160А | 3771.1188 | 4525.3426 | 4525.3426
020030033Э |  |  |  | 160 - 200А | 3840.8294 | 4608.9953 | 4608.9953
025030043Э | до ~400В | 70/85 | 5-10 | 200 - 250А | 8170.7574 | 9804.9089 | 9804.9089
040030043Э |  |  |  | 320 - 400А | 11592.1989 | 13910.6386 | 13910.6386

## Доп.оборуд. АВ3000Э
ПРАЙС ЛИСТ
на низковольтную аппаратуру производства ООО "Промфактор" г.Кривой Рог
Дополнительное оборудование к Выключателям АВ3000Э
Действителен с 18.05.2015
КОДЫ для заказа | Наименование дополнительного оборудования | Цена без НДС, Грн | Цена с НДС, Грн | Цена со скидкой с НДС
РН3/2Э~220V | Расцепитель независимый (~220В) к АВ3002Э | 411.5174 | 493.8209 | 493.8209
РН3/3Э~220V | Расцепитель независимый (~220В) к АВ3003Э | 420.5124 | 504.6148 | 504.6148
РН3/4Э~220V | Расцепитель независимый (~220В) к АВ3004Э | 1073.7682 | 1288.5218 | 1288.5218
РН3/5Э~220V | Расцепитель независимый (~220В) к АВ3005Э | 1162.593 | 1395.1116 | 1395.1116

## магнитные пускатели ПММ
ПРАЙС ЛИСТ
на низковольтную аппаратуру производства ООО "Промфактор" г.Кривой Рог
Магнитные пускатели серии ПММ
Действителен с 18.05.2015
Код | Наименование | Тип | Цена без НДС, грн | Цена с НДС, грн | Цена со скидкой с НДС
1/6/24/10н | магнитный пускатель ПММ1/6 | ~24V | 267.0366 | 320.4439 | 320.4439
1/6/36/10н | магнитный пускатель ПММ1/6 | ~36V | 267.0366 | 320.4439 | 320.4439
1/6/42/10н | магнитный пускатель ПММ1/6 | ~42V | 267.0366 | 320.4439 | 320.4439
1/6/110/10н | магнитный пускатель ПММ1/6 | ~110V | 267.0366 | 320.4439 | 320.4439
1/6/220/10н | магнитный пускатель ПММ1/6 | ~220V | 264.9003 | 317.8804 | 317.8804
1/6/380/10н | магнитный пускатель ПММ1/6 | ~380V | 264.9003 | 317.8804 | 317.8804
1/9/24/10н | магнитный пускатель ПММ1/9 | ~24V | 283.0588 | 339.6705 | 339.6705
1/9/36/10н | магнитный пускатель ПММ1/9 | ~36V | 283.0588 | 339.6705 | 339.6705
1/9/42/10н | магнитный пускатель ПММ1/9 | ~42V | 283.0588 | 339.6705 | 339.6705
1/9/110/10н | магнитный пускатель ПММ1/9 | ~110V | 283.0588 | 339.6705 | 339.6705
1/9/220/10н | магнитный пускатель ПММ1/9 | ~220V | 276.6499 | 331.9799 | 331.9799
1/9/380/10н | магнитный пускатель ПММ1/9 | ~380V | 276.6499 | 331.9799 | 331.9799
1/12/24/10н | магнитный пускатель ПММ1/12 | ~24V | 316.1713 | 379.4056 | 379.4056
1/12/36/10н | магнитный пускатель ПММ1/12 | ~36V | 316.1713 | 379.4056 | 379.4056
1/12/42/10н | магнитный пускатель ПММ1/12 | ~42V | 316.1713 | 379.4056 | 379.4056
1/12/110/10н | магнитный пускатель ПММ1/12 | ~110V | 316.1713 | 379.4056 | 379.4056
1/12/220/10н | магнитный пускатель ПММ1/12 | ~220V | 307.6261 | 369.1514 | 369.1514
1/12/380/10н | магнитный пускатель ПММ1/12 | ~380V | 307.6261 | 369.1514 | 369.1514
1/16/24/10н | магнитный пускатель ПММ1/16 | ~24V | 387.4167 | 464.9 | 464.9
1/16/36/10н | магнитный пускатель ПММ1/16 | ~36V | 387.4167 | 464.9 | 464.9
1/16/42/10н | магнитный пускатель ПММ1/16 | ~42V | 387.4167 | 464.9 | 464.9
1/16/110/10н | магнитный пускатель ПММ1/16 | ~110V | 387.4167 | 464.9 | 464.9
1/16/220/10н | магнитный пускатель ПММ1/16 | ~220V | 371.5227 | 445.8272 | 445.8272
1/16/380/10н | магнитный пускатель ПММ1/16 | ~380V | 371.5227 | 445.8272 | 445.8272
2/25/24/10н | магнитный пускатель ПММ2/25 | ~24V | 464.9 | 557.88 | 557.88
2/25/36/10н | магнитный пускатель ПММ2/25 | ~36V | 464.9 | 557.88 | 557.88
2/25/42/10н | магнитный пускатель ПММ2/25 | ~42V | 464.9 | 557.88 | 557.88
2/25/110/10н | магнитный пускатель ПММ2/25 | ~110V | 464.9 | 557.88 | 557.88
2/25/220/10н | магнитный пускатель ПММ2/25 | ~220V | 456.953 | 548.3436 | 548.3436
2/25/380/10н | магнитный пускатель ПММ2/25 | ~380V | 456.953 | 548.3436 | 548.3436
3/32/24/10н | магнитный пускатель ПММ3/32 | ~24V | 633.4108 | 760.0929 | 760.0929
3/32/36/10н | магнитный пускатель ПММ3/32 | ~36V | 633.4108 | 760.0929 | 760.0929
3/32/42/10н | магнитный пускатель ПММ3/32 | ~42V | 633.4108 | 760.0929 | 760.0929
3/32/110/10н | магнитный пускатель ПММ3/32 | ~110V | 633.4108 | 760.0929 | 760.0929
3/32/220/10н | магнитный пускатель ПММ3/32 | ~220V | 621.6612 | 745.9934 | 745.9934
3/32/380/10н | магнитный пускатель ПММ3/32 | ~380V | 621.6612 | 745.9934 | 745.9934
4/40/24/22н | магнитный пускатель ПММ4/40 | ~24V | 898.8452 | 1078.6142 | 1078.6142
4/40/36/22н | магнитный пускатель ПММ4/40 | ~36V | 898.8452 | 1078.6142 | 1078.6142
4/40/42/22н | магнитный пускатель ПММ4/40 | ~42V | 898.8452 | 1078.6142 | 1078.6142
4/40/110/22н | магнитный пускатель ПММ4/40 | ~110V | 898.8452 | 1078.6142 | 1078.6142
4/40/220/22н | магнитный пускатель ПММ4/40 | ~220V | 883.4638 | 1060.1566 | 1060.1566
4/40/380/22н | магнитный пускатель ПММ4/40 | ~380V | 883.4638 | 1060.1566 | 1060.1566
4/50/24/22н | магнитный пускатель ПММ4/50 | ~24V | 1165.3477 | 1398.4172 | 1398.4172
4/50/36/22н | магнитный пускатель ПММ4/50 | ~36V | 1165.3477 | 1398.4172 | 1398.4172
4/50/42/22н | магнитный пускатель ПММ4/50 | ~42V | 1165.3477 | 1398.4172 | 1398.4172
4/50/110/22н | магнитный пускатель ПММ4/50 | ~110V | 1165.3477 | 1398.4172 | 1398.4172
4/50/220/22н | магнитный пускатель ПММ4/50 | ~220V | 1141.8485 | 1370.2181 | 1370.2181
4/50/380/22н | магнитный пускатель ПММ4/50 | ~380V | 1141.8485 | 1370.2181 | 1370.2181
4/63/24/22н | магнитный пускатель ПММ4/63 | ~24V | 1465.4968 | 1758.5962 | 1758.5962
4/63/36/22н | магнитный пускатель ПММ4/63 | ~36V | 1465.4968 | 1758.5962 | 1758.5962
4/63/42/22н | магнитный пускатель ПММ4/63 | ~42V | 1465.4968 | 1758.5962 | 1758.5962
4/63/110/22н | магнитный пускатель ПММ4/63 | ~110V | 1465.4968 | 1758.5962 | 1758.5962
4/63/220/22н | магнитный пускатель ПММ4/63 | ~220V | 1373.6362 | 1648.3635 | 1648.3635
4/63/380/22н | магнитный пускатель ПММ4/63 | ~380V | 1373.6362 | 1648.3635 | 1648.3635
4/75/24/22н | магнитный пускатель ПММ4/75 | ~24V | 1557.3574 | 1868.8289 | 1868.8289
4/75/36/22н | магнитный пускатель ПММ4/75 | ~36V | 1557.3574 | 1868.8289 | 1868.8289
4/75/42/22н | магнитный пускатель ПММ4/75 | ~42V | 1557.3574 | 1868.8289 | 1868.8289
4/75/110/22н | магнитный пускатель ПММ4/75 | ~110V | 1557.3574 | 1868.8289 | 1868.8289
4/75/220/22н | магнитный пускатель ПММ4/75 | ~220V | 1465.4968 | 1758.5962 | 1758.5962
4/75/380/22н | магнитный пускатель ПММ4/75 | ~380V | 1465.4968 | 1758.5962 | 1758.5962
5/63/24/42н | магнитный пускатель ПММ5/63 | ~24V | 2165.1327 | 2598.1592 | 2598.1592
5/63/36/42н | магнитный пускатель ПММ5/63 | ~36V | 2165.1327 | 2598.1592 | 2598.1592
5/63/42/42н | магнитный пускатель ПММ5/63 | ~42V | 2165.1327 | 2598.1592 | 2598.1592
5/63/110/42н | магнитный пускатель ПММ5/63 | ~110V | 2165.1327 | 2598.1592 | 2598.1592
5/63/220/42н | магнитный пускатель ПММ5/63 | ~220V | 2136.2927 | 2563.5512 | 2563.5512
5/63/380/42н | магнитный пускатель ПММ5/63 | ~380V | 2136.2927 | 2563.5512 | 2563.5512
5/80/24/42н | магнитный пускатель ПММ5/80 | ~24V | 2381.9664 | 2858.3596 | 2858.3596
5/80/36/42н | магнитный пускатель ПММ5/80 | ~36V | 2381.9664 | 2858.3596 | 2858.3596
5/80/42/42н | магнитный пускатель ПММ5/80 | ~42V | 2381.9664 | 2858.3596 | 2858.3596
5/80/110/42н | магнитный пускатель ПММ5/80 | ~110V | 2381.9664 | 2858.3596 | 2858.3596
5/80/220/42н | магнитный пускатель ПММ5/80 | ~220V | 2360.6034 | 2832.7241 | 2832.7241
5/80/380/42н | магнитный пускатель ПММ5/80 | ~380V | 2360.6034 | 2832.7241 | 2832.7241
5/100/24/42н | магнитный пускатель ПММ5/100 | ~24V | 2731.2502 | 3277.5003 | 3277.5003
5/100/36/42н | магнитный пускатель ПММ5/100 | ~36V | 2731.2502 | 3277.5003 | 3277.5003
5/100/42/42н | магнитный пускатель ПММ5/100 | ~42V | 2731.2502 | 3277.5003 | 3277.5003
5/100/110/42н | магнитный пускатель ПММ5/100 | ~110V | 2731.2502 | 3277.5003 | 3277.5003
5/100/220/42н | магнитный пускатель ПММ5/100 | ~220V | 2689.5925 | 3227.511 | 3227.511
5/100/380/42н | магнитный пускатель ПММ5/100 | ~380V | 2689.5925 | 3227.511 | 3227.511
5/125/24/42н | магнитный пускатель ПММ5/125 | ~24V | 2847.6782 | 3417.2138 | 3417.2138
5/125/36/42н | магнитный пускатель ПММ5/125 | ~36V | 2847.6782 | 3417.2138 | 3417.2138
5/125/42/42н | магнитный пускатель ПММ5/125 | ~42V | 2847.6782 | 3417.2138 | 3417.2138
5/125/110/42н | магнитный пускатель ПММ5/125 | ~110V | 2847.6782 | 3417.2138 | 3417.2138
5/125/220/42н | магнитный пускатель ПММ5/125 | ~220V | 2812.4294 | 3374.9152 | 3374.9152
5/125/380/42н | магнитный пускатель ПММ5/125 | ~380V | 2812.4294 | 3374.9152 | 3374.9152
6/160/110/42н | магнитный пускатель ПММ6/160 | ~110V | 3196.962 | 3836.3544 | 3836.3544
6/160/220/42н | магнитный пускатель ПММ6/160 | ~220V | 3155.3043 | 3786.3652 | 3786.3652
6/160/380/42н | магнитный пускатель ПММ6/160 | ~380V | 3155.3043 | 3786.3652 | 3786.3652
6/200/110/42н | магнитный пускатель ПММ6/200 | ~110V | 3247.1649 | 3896.5979 | 3896.5979
6/200/220/42н | магнитный пускатель ПММ6/200 | ~220V | 3212.9842 | 3855.5811 | 3855.5811
6/200/380/42н | магнитный пускатель ПММ6/200 | ~380V | 3212.9842 | 3855.5811 | 3855.5811
6/250/110/42н | магнитный пускатель ПММ6/250 | ~110V | 3429.8179 | 4115.7815 | 4115.7815
6/250/220/42н | магнитный пускатель ПММ6/250 | ~220V | 3383.8876 | 4060.6652 | 4060.6652
6/250/380/42н | магнитный пускатель ПММ6/250 | ~380V | 3383.8876 | 4060.6652 | 4060.6652
7/315/110/42н | магнитный пускатель ПММ7/315 | ~110V | 9991.441 | 11989.7292 | 11989.7292
7/315/220/42н | магнитный пускатель ПММ7/315 | ~220V | 9658.1793 | 11589.8152 | 11589.8152
7/315/380/42н | магнитный пускатель ПММ7/315 | ~380V | 9658.1793 | 11589.8152 | 11589.8152
7/400/110/42н | магнитный пускатель ПММ7/400 | ~110V | 10324.7027 | 12389.6432 | 12389.6432
7/400/220/42н | магнитный пускатель ПММ7/400 | ~220V | 9991.441 | 11989.7292 | 11989.7292
7/400/380/42н | магнитный пускатель ПММ7/400 | ~380V | 9991.441 | 11989.7292 | 11989.7292
7/500/110/42н | магнитный пускатель ПММ7/500 | ~110V | 10656.8962 | 12788.2754 | 12788.2754
7/500/220/42н | магнитный пускатель ПММ7/500 | ~220V | 10324.7027 | 12389.6432 | 12389.6432
7/500/380/42н | магнитный пускатель ПММ7/500 | ~380V | 10324.7027 | 12389.6432 | 12389.6432
8/630/220/42н | магнитный пускатель ПММ8/630 | ~220V | 22698.11 | 27237.732 | 27237.732
8/630/380/42н | магнитный пускатель ПММ8/630 | ~380V | 22698.11 | 27237.732 | 27237.732
8/800/220/42н | магнитный пускатель ПММ8/800 | ~220V | 24242.6497 | 29091.1796 | 29091.1796
8/800/380/42н | магнитный пускатель ПММ8/800 | ~380V | 24242.6497 | 29091.1796 | 29091.1796
8/1000/220/42н | магнитный пускатель ПММ8/1000 | ~220V | 26249.6967 | 31499.636 | 31499.636
8/1000/380/42н | магнитный пускатель ПММ8/1000 | ~380V | 26249.6967 | 31499.636 | 31499.636

## доп. оборуд. к ПММ
ПРАЙС ЛИСТ
на низковольтную аппаратуру производства ООО "Промфактор" г.Кривой Рог
Дополнительное оборудование к магнитным пускателям серии ПММ
Действителен с 18.05.2015
Код | Наименование | Тип |  | Цена без НДС, грн | Цена с НДС, грн | Цена со скидкой с НДС
БДК 14В-10н | дополнительный контакт БДК 14В-10н (для пмм1-4) | фронт. | 1НО | 69.7106 | 83.6527 | 83.6527
БДК 14В-01н | дополнительный контакт БДК 14В-01н (для пмм1-4) | фронт. | 1НЗ | 69.7106 | 83.6527 | 83.6527
БДК 13Б-11н | дополнительный контакт БДК 13Б-11н (для пмм1-3) | боковой | 1НО+1НЗ | 139.4212 | 167.3054 | 167.3054
БДК 4Б-11н | дополнительный контакт БДК 4Б-11н (для пмм4) | боковой | 1НО+1НЗ | 139.4212 | 167.3054 | 167.3054
МБн6-32 | механическая блокировка МБн 6-32А с доп. контактами |  | 2НЗ | 368.7916 | 442.5499 | 442.5499
МБн40-75 | механическая блокировка МБн 40-75А |  |  | 971.451 | 1165.7412 | 1165.7412
МБ ПММ/5 | Механическая блокировка МБ-ПММ/5 |  |  | 538.5706 | 646.2848 | 646.2848
МБ ПММ/6 | Механическая блокировка МБ-ПММ/6 |  |  | 582.4209 | 698.905 | 698.905
МБ ПММ/7 | Механическая блокировка МБ-ПММ/7 |  |  | 643.1365 | 771.7638 | 771.7638
МБ ПММ/8 | Механическая блокировка МБ-ПММ/8 |  |  | 797.1745 | 956.6094 | 956.6094
ПР ПММ/5 | пластина для реверсной сборки ПММ 5 |  |  | 606.0325 | 727.239 | 727.239
ПР ПММ/6 | пластина для реверсной сборки ПММ 6 |  |  | 636.3904 | 763.6684 | 763.6684
ПМ/ПП/ПММ/5-6 | Пластина монтажн. типа ПММ-5-6(3)+РТ2М (плавный пуск) |  |  | 1275.0294 | 1530.0353 | 1530.0353
ПМРев/РТ/ПММ/5-6 | Пластина монтажн. типа ПММ-5-6+РТ2М (реверс/РТ) |  |  | 636.3904 | 763.6684 | 763.6684
РЦ | RC-фильтр |  |  | 191.142 | 229.3704 | 229.3704
ФВП-220 | Фильтр высокочастотных помех ФВП-220 |  |  | 270.9719 | 325.1662 | 325.1662
ФВП-380 | Фильтр высокочастотных помех ФВП-380 |  |  | 270.9719 | 325.1662 | 325.1662
24/ПММ/1н | Катушка для пускателя ПММ/1 |  | ~24B | 127.0532 | 152.4638 | 152.4638
36/ПММ/1н | Катушка для пускателя ПММ/1 |  | ~36B | 127.0532 | 152.4638 | 152.4638
42/ПММ/1н | Катушка для пускателя ПММ/1 |  | ~42B | 127.0532 | 152.4638 | 152.4638
110/ПММ/1н | Катушка для пускателя ПММ/1 |  | ~110B | 127.0532 | 152.4638 | 152.4638
220/ПММ/1н | Катушка для пускателя ПММ/1 |  | ~220B | 113.5608 | 136.273 | 136.273
380/ПММ/1н | Катушка для пускателя ПММ/1 |  | ~380B | 113.5608 | 136.273 | 136.273
24/ПММ/2н | Катушка для пускателя ПММ/2 |  | ~24B | 227.1216 | 272.546 | 272.546
36/ПММ/2н | Катушка для пускателя ПММ/2 |  | ~36B | 227.1216 | 272.546 | 272.546
42/ПММ/2н | Катушка для пускателя ПММ/2 |  | ~42B | 227.1216 | 272.546 | 272.546
110/ПММ/2н | Катушка для пускателя ПММ/2 |  | ~110B | 227.1216 | 272.546 | 272.546
220/ПММ/2н | Катушка для пускателя ПММ/2 |  | ~220B | 214.7536 | 257.7044 | 257.7044
380/ПММ/2н | Катушка для пускателя ПММ/2 |  | ~380B | 214.7536 | 257.7044 | 257.7044
24/ПММ/3н | Катушка для пускателя ПММ/3 |  | ~24B | 233.8678 | 280.6414 | 280.6414
36/ПММ/3н | Катушка для пускателя ПММ/3 |  | ~36B | 233.8678 | 280.6414 | 280.6414
42/ПММ/3н | Катушка для пускателя ПММ/3 |  | ~42B | 233.8678 | 280.6414 | 280.6414
110/ПММ/3н | Катушка для пускателя ПММ/3 |  | ~110B | 233.8678 | 280.6414 | 280.6414
220/ПММ/3н | Катушка для пускателя ПММ/3 |  | ~220B | 215.878 | 259.0536 | 259.0536
380/ПММ/3н | Катушка для пускателя ПММ/3 |  | ~380B | 215.878 | 259.0536 | 259.0536
24/ПММ/4н | Катушка для пускателя ПММ/4 |  | ~24B | 444.124 | 532.9488 | 532.9488
36/ПММ/4н | Катушка для пускателя ПММ/4 |  | ~36B | 444.124 | 532.9488 | 532.9488
42/ПММ/4н | Катушка для пускателя ПММ/4 |  | ~42B | 444.124 | 532.9488 | 532.9488
110/ПММ/4н | Катушка для пускателя ПММ/4 |  | ~110B | 444.124 | 532.9488 | 532.9488
220/ПММ/4н | Катушка для пускателя ПММ/4 |  | ~220B | 429.5073 | 515.4087 | 515.4087
380/ПММ/4н | Катушка для пускателя ПММ/4 |  | ~380B | 429.5073 | 515.4087 | 515.4087
24/ПММ/5н | Катушка для пускателя ПММ/5 |  | ~24B | 242.8628 | 291.4353 | 291.4353
36/ПММ/5н | Катушка для пускателя ПММ/5 |  | ~36B | 242.8628 | 291.4353 | 291.4353
42/ПММ/5н | Катушка для пускателя ПММ/5 |  | ~42B | 242.8628 | 291.4353 | 291.4353
110/ПММ/5н | Катушка для пускателя ПММ/5 |  | ~110B | 242.8628 | 291.4353 | 291.4353
220/ПММ/5н | Катушка для пускателя ПММ/5 |  | ~220B | 224.8729 | 269.8475 | 269.8475
380/ПММ/5н | Катушка для пускателя ПММ/5 |  | ~380B | 224.8729 | 269.8475 | 269.8475
110/ПММ/6н | Катушка для пускателя ПММ/6 |  | ~110B | 326.0657 | 391.2789 | 391.2789
220/ПММ/6н | Катушка для пускателя ПММ/6 |  | ~220B | 309.2003 | 371.0403 | 371.0403
380/ПММ/6н | Катушка для пускателя ПММ/6 |  | ~380B | 309.2003 | 371.0403 | 371.0403
110/ПММ/7н | Катушка для пускателя ПММ/7 |  | ~110B | 1385.2172 | 1662.2606 | 1662.2606
220/ПММ/7н | Катушка для пускателя ПММ/7 |  | ~220B | 1337.9939 | 1605.5926 | 1605.5926
380/ПММ/7н | Катушка для пускателя ПММ/7 |  | ~380B | 1337.9939 | 1605.5926 | 1605.5926
220/ПММ/8н | Катушка для пускателя ПММ/8 |  | ~220B | 2374.658 | 2849.5896 | 2849.5896
380/ПММ/8н | Катушка для пускателя ПММ/8 |  | ~380B | 2374.658 | 2849.5896 | 2849.5896
КГК/1/6н | Комплект контактов гл. к ПММ 1/6А |  | 3 подвижных + 6 неподвижных | 168.6547 | 202.3856 | 202.3856
КГК/1/9н | Комплект контактов гл. к ПММ 1/9А |  |  | 179.8983 | 215.878 | 215.878
КГК/1/12н | Комплект контактов гл. к ПММ 1/12А |  |  | 200.1369 | 240.1643 | 240.1643
КГК/1/16н | Комплект контактов гл. к ПММ 1/16А |  |  | 263.1013 | 315.7216 | 315.7216
КГК/2/25н | Комплект контактов гл. к ПММ 2/25А |  |  | 315.9464 | 379.1357 | 379.1357
КГК/3/32н | Комплект контактов гл. к ПММ 3/32А |  |  | 399.1494 | 478.9793 | 478.9793
КГК/4/40н | Комплект контактов гл. к ПММ 4/40А |  |  | 631.8929 | 758.2715 | 758.2715
КГК/4/50н | Комплект контактов гл. к ПММ 4/50А |  |  | 736.4588 | 883.7506 | 883.7506
КГК/4/63н | Комплект контактов гл. к ПММ 4/63А |  |  | 925.3521 | 1110.4225 | 1110.4225
КГК/4/75н | Комплект контактов гл. к ПММ 4/75А |  |  | 983.819 | 1180.5828 | 1180.5828
КГК/5/63н | Комплект контактов гл. к ПММ 5/63А |  | неподв. левый -2шт, неподв. правый -2шт, неподв. средний -2шт, подвижный -3шт. | 1594.349 | 1913.2188 | 1913.2188
КГК/5/80н | Комплект контактов гл. к ПММ 5/80А |  |  | 1754.0087 | 2104.8105 | 2104.8105
КГК/5/100н | Комплект контактов гл. к ПММ 5/100А |  |  | 2011.4882 | 2413.7859 | 2413.7859
КГК/5/125н | Комплект контактов гл. к ПММ 5/125А |  |  | 2098.0643 | 2517.6772 | 2517.6772
КГК/6/160н | Комплект контактов гл. к ПММ 6/160А |  |  | 2355.5438 | 2826.6526 | 2826.6526
КГК/6/200н | Комплект контактов гл. к ПММ 6/200А |  |  | 2392.6478 | 2871.1774 | 2871.1774
КГК/6/250н | Комплект контактов гл. к ПММ 6/250А |  |  | 2527.5716 | 3033.0859 | 3033.0859
КГК/7/315н | Комплект контактов гл. к ПММ 7/315А |  |  | 7361.2149 | 8833.4579 | 8833.4579
КГК/7/400н | Комплект контактов гл. к ПММ 7/400А |  |  | 7607.4508 | 9128.9409 | 9128.9409
КГК/7/500н | Комплект контактов гл. к ПММ 7/500А |  |  | 7852.5622 | 9423.0747 | 9423.0747
КГК/8/630н | Комплект контактов гл. к ПММ 8/630А |  |  | 11946.3737 | 14335.6484 | 14335.6484
КГК/8/800н | Комплект контактов гл. к ПММ 8/800А |  |  | 12759.2893 | 15311.1471 | 15311.1471
КГК/8/1000н | Комплект контактов гл. к ПММ 8/1000А |  |  | 13815.0676 | 16578.0812 | 16578.0812

## ПММ-1-4 в оболочке
ПРАЙС-ЛИСТ | [5 empty] | ПРАЙС-ЛИСТ | [5 empty] | ПРАЙС-ЛИСТ | [5 empty] | ПРАЙС-ЛИСТ | [5 empty] | ПРАЙС-ЛИСТ | [5 empty] | ПРАЙС-ЛИСТ | [5 empty] | ПРАЙС-ЛИСТ | [5 empty] | ПРАЙС-ЛИСТ
на низковольтную аппаратуру Магнитные пускатели ПММ в герметичной оболочке IP-67 производства ООО "Промфактор" г. Кривой Рог Действителен с 18.05.2015 | [5 empty] | на низковольтную аппаратуру Магнитные пускатели ПММ в герметичной оболочке IP-67 производства ООО "Промфактор" г. Кривой Рог Действителен с 18.05.2015 | [5 empty] | на низковольтную аппаратуру Магнитные пускатели ПММ в герметичной оболочке IP-67 производства ООО "Промфактор" г. Кривой Рог Действителен с 18.05.2015 | [5 empty] | на низковольтную аппаратуру Магнитные пускатели ПММ в герметичной оболочке IP-67 производства ООО "Промфактор" г. Кривой Рог Действителен с 18.05.2015 | [5 empty] | на низковольтную аппаратуру Магнитные пускатели ПММ в герметичной оболочке IP-67 производства ООО "Промфактор" г. Кривой Рог Действителен с 18.05.2015 | [5 empty] | на низковольтную аппаратуру Магнитные пускатели ПММ в герметичной оболочке IP-67 производства ООО "Промфактор" г. Кривой Рог Действителен с 18.05.2015 | [5 empty] | на низковольтную аппаратуру Магнитные пускатели ПММ в герметичной оболочке IP-67 производства ООО "Промфактор" г. Кривой Рог Действителен с 18.05.2015 | [5 empty] | на низковольтную аппаратуру Магнитные пускатели ПММ в герметичной оболочке IP-67 производства ООО "Промфактор" г. Кривой Рог Действителен с 18.05.2015
Магнитный пускатель, нереверсивный в оболочке IP-67 | [5 empty] | Магнитный пускатель, нереверсивный с выключателем кнопочным "ПУСК"-"СТОП" в оболочке IP-67 | [5 empty] | Магнитный пускатель, нереверсивный" с тепловым реле в оболочке IP-67 | [5 empty] | Магнитный пускатель, нереверсивный с выключателем кнопочным "ПУСК"-"СТОП" с тепловым реле в оболочке IP-67 | [5 empty] | Магнитный пускатель, реверсивный в оболочке IP-67 | [5 empty] | Магнитный пускатель, реверсивный с выключателем кнопочным "ПУСК1"-"СТОП"-"ПУСК2" в оболочке IP-67 | [5 empty] | Магнитный пускатель, реверсивный с тепловым реле в оболочке IP-67 | [5 empty] | Магнитный пускатель, реверсивный с выключателем кнопочным "ПУСК1"-"СТОП"-"ПУСК2" с тепловым реле в оболочке IP-67
Х/ХХ/ХХХ/об | [5 empty] | Х/ХХ/ХХХ/об/кн | [5 empty] | Х/ХХ/ХХХ/об/РТ | [5 empty] | Х/ХХ/ХХХ/об/кн/РТ | [5 empty] | Х/ХХ/ХХХ/рев/об/ | [5 empty] | Х/ХХ/ХХХ/рев/об/кн | [5 empty] | Х/ХХ/ХХХ/рев/об/РТ | [5 empty] | Х/ХХ/ХХХ/рев/об/кн/РТ
Характериска комплектации: | Код заказа: | Номиналы | цена без НДС | цена с НДС | Цена со скидкой с НДС | Характериска комплектации: | Код заказа: | Номиналы | цена без НДС | цена с НДС | Цена со скидкой с НДС | Характериска комплектации: | Код заказа: | Номиналы | цена без НДС | цена с НДС | Цена со скидкой с НДС | Характериска комплектации: | Код заказа: | Номиналы | цена без НДС | цена с НДС | Цена со скидкой с НДС | Характериска комплектации: | Код заказа: | Номиналы | цена без НДС | цена с НДС | Цена со скидкой с НДС | Характериска комплектации: | Код заказа: | Номиналы | цена без НДС | цена с НДС | Цена со скидкой с НДС | Характериска комплектации: | Код заказа: | Номиналы | цена без НДС | цена с НДС | Цена со скидкой с НДС | Характериска комплектации: | Код заказа: | Номиналы | цена без НДС | цена с НДС | Цена со скидкой с НДС
Оболочка - корпус выполнен из термопластика (антиударный, неподдерживающий горение) IP-67 (220Х130Х140) | 4/75/220/об | 75А | 1863.9 | 2236.68 | 2236.68 | Оболочка - корпус выполнен из термопластика (антиударный, неподдерживающий горение) IP-67 (220Х130Х140) | 4/75/220/об/кн | 75А | 2074.8 | 2489.76 | 2489.76 | Оболочка - корпус выполнен из термопластика (антиударный, неподдерживающий горение) IP-67 (220Х130Х140) | 4/75/220/об/РТ | 75А | 2868.05 | 3441.66 | 3441.66 | Оболочка - корпус выполнен из термопластика (антиударный, неподдерживающий горение) IP-67 (220Х130Х140) | 4/75/220/об/кн/РТ | 75А | 3078 | 3693.6 | 3693.6 | Оболочка - корпус выполнен из термопластика (антиударный, неподдерживающий горение) IP-67 (310х240х125) | 4/75/220/рев/об | 75А | 4414.65 | 5297.58 | 5297.58 | Оболочка - корпус выполнен из термопластика (антиударный, неподдерживающий горение) IP-67 (310х240х125) | 4/75/220/рев/об/кн | 75А | 4751.9 | 5702.28 | 5702.28 | Оболочка - корпус выполнен из термопластика (антиударный, неподдерживающий горение) IP-67 (310х240х125) | 4/75/220/рев/об/РТ | 75А | 5711.4 | 6853.68 | 6853.68 | Оболочка - корпус выполнен из термопластика (антиударный, неподдерживающий горение) IP-67 (310х240х125) | 4/75/220/рев/об/кн/РТ | 75А | 6048.65 | 7258.38 | 7258.38
| 4/63/220/об | 63А | 1767 | 2120.4 | 2120.4 |  | 4/63/220/об/кн | 63А | 1977.9 | 2373.48 | 2373.48 |  | 4/63/220/об/РТ | 63А | 2771.15 | 3325.38 | 3325.38 |  | 4/63/220/об/кн/РТ | 63А | 2982.05 | 3578.46 | 3578.46 |  | 4/63/220/рев/об | 63А | 4220.85 | 5065.02 | 5065.02 |  | 4/63/220/рев/об/кн | 63А | 4558.1 | 5469.72 | 5469.72 |  | 4/63/220/рев/об/РТ | 63А | 5518.55 | 6622.26 | 6622.26 |  | 4/63/220/рев/об/кн/РТ | 63А | 5855.8 | 7026.96 | 7026.96
Кабельный ввод - Pg-13,5 термопластик - 2шт. | [5 empty] | Кабельный ввод - Pg-13,5 термопластик - 2шт. | [5 empty] | Кабельный ввод - Pg-13,5 термопластик - 2шт. | [5 empty] | Кабельный ввод - Pg-13,5 термопластик - 2шт. | [5 empty] | Кабельный ввод - Pg-13,5 термопластик - 3шт. | [5 empty] | Кабельный ввод - Pg-13,5 термопластик - 3шт. | [5 empty] | Кабельный ввод - Pg-13,5 термопластик - 3шт. | [5 empty] | Кабельный ввод - Pg-13,5 термопластик - 3шт.
| 4/50/220/об | 50А | 1523.8 | 1828.56 | 1828.56 |  | 4/50/220/об/кн | 50А | 1733.75 | 2080.5 | 2080.5 |  | 4/50/220/об/РТ | 50А | 2527.95 | 3033.54 | 3033.54 |  | 4/50/220/об/кн/РТ | 50А | 2737.9 | 3285.48 | 3285.48 |  | 4/50/220/рев/об | 50А | 3732.55 | 4479.06 | 4479.06 |  | 4/50/220/рев/об/кн | 50А | 4069.8 | 4883.76 | 4883.76 |  | 4/50/220/рев/об/РТ | 50А | 5030.25 | 6036.3 | 6036.3 | Монтажная платина - оцинкованный металл -1шт. | 4/50/220/рев/об/кн/РТ | 50А | 5367.5 | 6441 | 6441
Монтажная платина - оцинкованный металл -1шт. | [5 empty] | Монтажная платина - оцинкованный металл -1шт. | [5 empty] | Монтажная платина - оцинкованный металл -1шт. | [5 empty] | Монтажная платина - оцинкованный металл -1шт. | [5 empty] | Монтажная платина - оцинкованный металл -1шт. | [5 empty] | Монтажная платина - оцинкованный металл -1шт. | [5 empty] | Монтажная платина - оцинкованный металл -1шт. | [5 empty] | Динрейка - 35/1,0/150мм -1шт.
| 4/40/220/об | 40А | 1251.15 | 1501.38 | 1501.38 |  | 4/40/220/об/кн | 40А | 1462.05 | 1754.46 | 1754.46 |  | 4/40/220/об/РТ | 40А | 2255.3 | 2706.36 | 2706.36 |  | 4/40/220/об/кн/РТ | 40А | 2466.2 | 2959.44 | 2959.44 |  | 4/40/220/рев/об | 40А | 3189.15 | 3826.98 | 3826.98 |  | 4/40/220/рев/об/кн | 40А | 3526.4 | 4231.68 | 4231.68 |  | 4/40/220/рев/об/РТ | 40А | 4488.75 | 5386.5 | 5386.5 |  | 4/40/220/рев/об/кн/РТ | 40А | 4824.1 | 5788.92 | 5788.92
Магнитный пускатель - серии ПММ с дополнительными контактами (с 6 до 32А) 1НО, (с 40 до 75А) 2НО,2НЗ | [5 empty] | Магнитный пускатель - серии ПММ с дополнительными контактами (с 6 до 32А) 1НО, (с 40 до 75А) 2НО,2НЗ | [5 empty] | Магнитный пускатель - серии ПММ с дополнительными контактами (с 6 до 32А) 1НО, (с 40 до 75А) 2НО,2НЗ | [5 empty] | Магнитный пускатель - серии ПММ с дополнительными контактами (с 6 до 32А) 1НО, (с 40 до 75А) 2НО,2НЗ | [5 empty] | Магнитный пускатель - реверсивная сборка серии ПММ с мехнической блокировкой (с 6 до 75А) - 1 комплект | [5 empty] | Магнитный пускатель - реверсивная сборка серии ПММ с мехнической блокировкой (с 6 до 75А) - 1 комплект | [5 empty] | Магнитный пускатель - реверсивная сборка серии ПММ с мехнической блокировкой (с 6 до 25А) - 1 комплект | [5 empty] | Магнитный пускатель - реверсивная сборка серии ПММ с мехнической блокировкой (с 6 до 25А) - 1 комплект
| 3/32/220/об | 32А | 975.65 | 1170.78 | 1170.78 |  | 3/32/220/об/кн | 32А | 1186.55 | 1423.86 | 1423.86 |  | 3/32/220/об/РТ | 32А | 1333.8 | 1600.56 | 1600.56 |  | 3/32/220/об/кн/РТ | 32А | 1543.75 | 1852.5 | 1852.5 |  | 3/32/220/рев/об | 32А | 2012.1 | 2414.52 | 2414.52 |  | 3/32/220/рев/об/кн | 32А | 2349.35 | 2819.22 | 2819.22 |  | 3/32/220/рев/об/РТ | 32А | 2429.15 | 2914.98 | 2914.98 |  | 3/32/220/рев/об/кн/РТ | 32А | 2766.4 | 3319.68 | 3319.68
Фиксаторы - на динрейку - 2шт.
Динрейка - 35/1,0/80мм -1шт. | 2/25/220/об | 25А | 802.75 | 963.3 | 963.3 | Динрейка - 35/1,0/80мм -1шт. | 2/25/220/об/кн | 25А | 1012.7 | 1215.24 | 1215.24 | Динрейка - 35/1,0/80мм -1шт. | 2/25/220/об/РТ | 25А | 1159.95 | 1391.94 | 1391.94 | Динрейка - 35/1,0/80мм -1шт. | 2/25/220/об/кн/РТ | 25А | 1369.9 | 1643.88 | 1643.88 | Динрейка - 35/1,0/150мм -1шт. | 2/25/220/рев/об | 25А | 1665.35 | 1998.42 | 1998.42 | Динрейка - 35/1,0/150мм -1шт. | 2/25/220/рев/об/кн | 25А | 2002.6 | 2403.12 | 2403.12 | Динрейка - 35/1,0/150мм -1шт. | 2/25/220/рев/об/РТ | 25А | 2082.4 | 2498.88 | 2498.88 |  | 2/25/220/рев/об/кн/РТ | 25А | 2419.65 | 2903.58 | 2903.58
Кнопка "ПУСК1", (ВК-021НЦВЗ-1З), с селиконовым колпачком IP-67 -1 шт.
Фиксаторы - на динрейку - 2шт. | 1/16/220/об | 16А | 712.5 | 855 | 855 | Фиксаторы - на динрейку - 2шт. | 1/16/220/об/кн | 16А | 922.45 | 1106.94 | 1106.94 | Фиксаторы - на динрейку - 2шт. | 1/16/220/об/РТ | 16А | 1069.7 | 1283.64 | 1283.64 | Фиксаторы - на динрейку 35/1,0 - 2шт. | 1/16/220/об/кн/РТ | 16А | 1280.6 | 1536.72 | 1536.72 | Фиксаторы - на динрейку - 2шт. | 1/16/220/рев/об | 16А | 1485.8 | 1782.96 | 1782.96 | Фиксаторы - на динрейку - 2шт. | 1/16/220/рев/об/кн | 16А | 1823.05 | 2187.66 | 2187.66 | Фиксаторы - на динрейку - 2шт. | 1/16/220/рев/об/РТ | 16А | 1902.85 | 2283.42 | 2283.42 |  | 1/16/220/рев/об/кн/РТ | 16А | 2240.1 | 2688.12 | 2688.12
Кнопка "ПУСК2", (ВК-021НЦВЗ-1З), с селиконовым колпачком IP-67 -1 шт.
| 1/12/220/об | 12А | 645.05 | 774.06 | 774.06 | Кнопка "ПУСК", "СТОП" (ВК-021НПр), с селиконовым колпачком IP-67 -1 шт. | 1/12/220/об/кн | 12А | 855.95 | 1027.14 | 1027.14 | Тепловое Реле серии РТ2М32 или РТ2М-80 встраимого исполнения (уставки по номиналу магнитного пускателя ПММ или по согласованию - 1шт. | 1/12/220/об/РТ | 12А | 1003.2 | 1203.84 | 1203.84 | Кнопка "ПУСК", "СТОП" (ВК-021НПр), с селиконовым колпачком IP-67 -1 шт. | 1/12/220/об/кн/РТ | 12А | 1213.15 | 1455.78 | 1455.78 |  | 1/12/220/рев/об | 12А | 1350.9 | 1621.08 | 1621.08 | Кнопка "ПУСК1", (ВК-021НЦВЗ-1З), с селиконовым колпачком IP-67 -1 шт. | 1/12/220/рев/об/кн | 12А | 1688.15 | 2025.78 | 2025.78 | Тепловое Реле серии РТ2М32 автономного исполнения (уставки по номиналу магнитного пускателя ПММ или по согласованию - 1шт. | 1/12/220/рев/об/РТ | 12А | 1767.95 | 2121.54 | 2121.54 |  | 1/12/220/рев/об/кн/РТ | 12А | 2107.1 | 2528.52 | 2528.52
Кнопка "СТОП", (ВК-021НЦВК-1З), с селиконовым колпачком IP-67 -1 шт.
| 1/9/220/об | 9А | 612.75 | 735.3 | 735.3 |  | 1/9/220/об/кн | 9А | 822.7 | 987.24 | 987.24 |  | 1/9/220/об/РТ | 9А | 969.95 | 1163.94 | 1163.94 | Тепловое Реле серии РТ2М32 или РТ2М-80 встраимого исполнения (уставки по номиналу магнитного пускателя ПММ или по согласованию - 1шт. | 1/9/220/об/кн/РТ | 9А | 1180.85 | 1417.02 | 1417.02 |  | 1/9/220/рев/об | 9А | 1286.3 | 1543.56 | 1543.56 | Кнопка "ПУСК2", (ВК-021НЦВЗ-1З), с селиконовым колпачком IP-67 -1 шт. | 1/9/220/рев/об/кн | 9А | 1623.55 | 1948.26 | 1948.26 |  | 1/9/220/рев/об/РТ | 9А | 1703.35 | 2044.02 | 2044.02 |  | 1/9/220/рев/об/кн/РТ | 9А | 2040.6 | 2448.72 | 2448.72
Тепловое Реле серии РТ2М32 автономного исполнения (уставки по номиналу магнитного пускателя ПММ или по согласованию - 1шт.
| 1/6/220/об | 6А | 600.4 | 720.48 | 720.48 |  | 1/6/220/об/кн | 6А | 810.35 | 972.42 | 972.42 |  | 1/6/220/об/РТ | 6А | 957.6 | 1149.12 | 1149.12 |  | 1/6/220/об/кн/РТ | 6А | 1168.5 | 1402.2 | 1402.2 |  | 1/6/220/рев/об | 6А | 1261.6 | 1513.92 | 1513.92 | Кнопка "СТОП", (ВК-021НЦВК-1З), с селиконовым колпачком IP-67 -1 шт. | 1/6/220/рев/об/кн | 6А | 1598.85 | 1918.62 | 1918.62 |  | 1/6/220/рев/об/РТ | 6А | 1678.65 | 2014.38 | 2014.38 |  | 1/6/220/рев/об/кн/РТ | 6А | 2015.9 | 2419.08 | 2419.08
Согласовано: Учредитель ООО "Промфактор" Поярков В.И.
Утверждаю: Директор ООО "Промфактор" Буланова О.Н.
Согласовано: Учредитель ООО "Промфактор" Поярков В.И.
Утверждаю: Директор ООО "Промфактор" Буланова О.Н.
Согласовано: Учредитель ООО "Промфактор" Поярков В.И.
Утверждаю: Директор ООО "Промфактор" Буланова О.Н.
Согласовано: Учредитель ООО "Промфактор" Поярков В.И.
Утверждаю: Директор ООО "Промфактор" Буланова О.Н.
Согласовано: Учредитель ООО "Промфактор" Поярков В.И.
Утверждаю: Директор ООО "Промфактор" Буланова О.Н.
Согласовано: Учредитель ООО "Промфактор" Поярков В.И.
Утверждаю: Директор ООО "Промфактор" Буланова О.Н.
Согласовано: Учредитель ООО "Промфактор" Поярков В.И.
Утверждаю: Директор ООО "Промфактор" Буланова О.Н.
Согласовано: Учредитель ООО "Промфактор" Поярков В.И.
Утверждаю: Директор ООО "Промфактор" Буланова О.Н.
Согласовано: Учредитель ООО "Промфактор" Поярков В.И.
Утверждаю: Директор ООО "Промфактор" Буланова О.Н.
Согласовано: Учредитель ООО "Промфактор" Поярков В.И.
Утверждаю: Директор ООО "Промфактор" Буланова О.Н.
Согласовано: Учредитель ООО "Промфактор" Поярков В.И.
Утверждаю: Директор ООО "Промфактор" Буланова О.Н.
Согласовано: Учредитель ООО "Промфактор" Поярков В.И.
Утверждаю: Директор ООО "Промфактор" Буланова О.Н.
Согласовано: Учредитель ООО "Промфактор" Поярков В.И.
Утверждаю: Директор ООО "Промфактор" Буланова О.Н.
Согласовано: Учредитель ООО "Промфактор" Поярков В.И.
Утверждаю: Директор ООО "Промфактор" Буланова О.Н.
Согласовано: Учредитель ООО "Промфактор" Поярков В.И.
Утверждаю: Директор ООО "Промфактор" Буланова О.Н.
Согласовано: Учредитель ООО "Промфактор" Поярков В.И.
Утверждаю: Директор ООО "Промфактор" Буланова О.Н.
Согласовано: Учредитель ООО "Промфактор" Поярков В.И.
Утверждаю: Директор ООО "Промфактор" Буланова О.Н.
Согласовано: Учредитель ООО "Промфактор" Поярков В.И.
Утверждаю: Директор ООО "Промфактор" Буланова О.Н.
Согласовано: Учредитель ООО "Промфактор" Поярков В.И.
Утверждаю: Директор ООО "Промфактор" Буланова О.Н.
Согласовано: Учредитель ООО "Промфактор" Поярков В.И.
Утверждаю: Директор ООО "Промфактор" Буланова О.Н.
Согласовано: Учредитель ООО "Промфактор" Поярков В.И.
Утверждаю: Директор ООО "Промфактор" Буланова О.Н.
Согласовано: Учредитель ООО "Промфактор" Поярков В.И.
Утверждаю: Директор ООО "Промфактор" Буланова О.Н.

## ПММ5-6 в оболочке
ПРАЙС-ЛИСТ | [5 empty] | ПРАЙС-ЛИСТ | [5 empty] | ПРАЙС-ЛИСТ | [5 empty] | ПРАЙС-ЛИСТ | [5 empty] | ПРАЙС-ЛИСТ | [5 empty] | ПРАЙС-ЛИСТ
на низковольтную аппаратуру Магнитные пускатели ПММ-5, 6 в герметичной металлической оболочке IP-54 производства ООО "Промфактор" г. Кривой Рог Действителен с 18.05.2015 | [5 empty] | на низковольтную аппаратуру Магнитные пускатели ПММ-5, 6 в герметичной металлической оболочке IP-54 производства ООО "Промфактор" г. Кривой Рог Действителен с 18.05.2015 | [5 empty] | на низковольтную аппаратуру Магнитные пускатели ПММ-5, 6 в герметичной металлической оболочке IP-54 производства ООО "Промфактор" г. Кривой Рог Действителен с 18.05.2015 | [5 empty] | на низковольтную аппаратуру Магнитные пускатели ПММ-5, 6 в герметичной металлической оболочке IP-54 производства ООО "Промфактор" г. Кривой Рог Действителен с 18.05.2015 | [5 empty] | на низковольтную аппаратуру Магнитные пускатели ПММ-5, 6 в герметичной металлической оболочке IP-54 производства ООО "Промфактор" г. Кривой Рог Действителен с 18.05.2015 | [5 empty] | на низковольтную аппаратуру Магнитные пускатели ПММ-5, 6 в герметичной металлической оболочке IP-54 производства ООО "Промфактор" г. Кривой Рог Действителен с 18.05.2015
Магнитный пускатель, нереверсивный в оболочке IP-54 | [5 empty] | Магнитный пускатель, нереверсивный с выключателями кнопочными "ПУСК"-"СТОП" в оболочке IP-54 | [5 empty] | Магнитный пускатель, нереверсивный с тепловым реле в оболочке IP-54 | [5 empty] | Магнитный пускатель, нереверсивный с выключателями кнопочными "ПУСК"-"СТОП", с тепловым реле в оболочке IP-54 | [5 empty] | Магнитный пускатель, реверсивный в оболочке IP-54 | [5 empty] | Магнитный пускатель, реверсивный с выключателями кнопочными "ПУСК1"-"СТОП"-"ПУСК2" в оболочке IP-54
Х/ХХХ/ХХХ/об | [5 empty] | Х/ХХХ/ХХХ/об/кн | [5 empty] | Х/ХХХ/ХХХ/об/РТ | [5 empty] | Х/ХХХ/ХХХ/об/кн/РТ | [5 empty] | Х/ХХХ/ХХХ/рев/об/ | [5 empty] | Х/ХХХ/ХХХ/рев/об/кн
Характериска комплектации: | Код заказа: | Номиналы | цена без НДС | цена с НДС | Цена со скидкой с НДС | Характериска комплектации: | Код заказа: | Номиналы | цена без НДС | цена с НДС | Цена со скидкой с НДС | Характериска комплектации: | Код заказа: | Номиналы | цена без НДС | цена с НДС | Цена со скидкой с НДС | Характериска комплектации: | Код заказа: | Номиналы | цена без НДС | цена с НДС | Цена со скидкой с НДС | Характериска комплектации: | Код заказа: | Номиналы | цена без НДС | цена с НДС | Цена со скидкой с НДС | Характериска комплектации: | Код заказа: | Номиналы | цена без НДС | цена с НДС | Цена со скидкой с НДС
Оболочка - металлический корпус выполнен из листового металла с порошковым покрытием IP-54 (600Х300Х300) | 5/63/220/об | 63А | 3239.5 | 3887.4 | 3887.4 | Оболочка - металлический корпус выполнен из листового металла с порошковым покрытием IP-54 (600Х300Х300) | 5/63/220/об/кн | 63А | 3531.15 | 4237.38 | 4237.38 | Оболочка - металлический корпус выполнен из листового металла с порошковым покрытием IP-54 (600Х300Х300) | 5/63/220/об/РТ | 63А | 4745.25 | 5694.3 | 5694.3 | Оболочка - металлический корпус выполнен из листового металла с порошковым покрытием IP-54 (600Х300Х300) | 5/63/220/об/кн/РТ | 63А | 4952.35 | 5942.82 | 5942.82 | Оболочка - металлический корпус выполнен из листового металла с порошковым покрытием IP-54 (600Х300Х300) | 5/63/220/рев/об | 63А | 6226.3 | 7471.56 | 7471.56 | Оболочка - металлический корпус выполнен из листового металла с порошковым покрытием IP-54 (600Х300Х300) | 5/63/220/рев/об/кн | 63А | 6638.6 | 7966.32 | 7966.32
| 5/80/220/об | 80А | 3475.1 | 4170.12 | 4170.12 |  | 5/80/220/об/кн | 80А | 3766.75 | 4520.1 | 4520.1 |  | 5/80/220/об/РТ | 80А | 4981.8 | 5978.16 | 5978.16 |  | 5/80/220/об/кн/РТ | 80А | 5187.95 | 6225.54 | 6225.54 |  | 5/80/220/рев/об | 80А | 6698.45 | 8038.14 | 8038.14 |  | 5/80/220/рев/об/кн | 80А | 7111.7 | 8534.04 | 8534.04
[6 empty] | Кабельные вводы внизу - пластик - 2шт. | [5 empty] | Кабельные вводы внизу - пластик - 2шт. | [5 empty] | Кабельные вводы внизу - пластик - 2шт. | [5 empty] | Кабельные вводы внизу - пластик - 2шт. | [5 empty] | Кабельные вводы внизу - пластик - 2шт.
Кабельные вводы внизу - пластик - 2шт. | 5/100/220/об | 100А | 3821.85 | 4586.22 | 4586.22 | Кабельные вводы вверху - резиновый - 1шт. | 5/100/220/об/кн | 100А | 4113.5 | 4936.2 | 4936.2 | Кабельные вводы вверху - резиновый - 1шт. | 5/100/220/об/РТ | 100А | 7134.5 | 8561.4 | 8561.4 | Кабельные вводы вверху - резиновый - 1шт. | 5/100/220/об/кн/РТ | 100А | 7341.6 | 8809.92 | 8809.92 |  | 5/100/220/рев/об | 100А | 7391 | 8869.2 | 8869.2 |  | 5/100/220/рев/об/кн | 100А | 7804.25 | 9365.1 | 9365.1
[18 empty] | Монтажная платина - типа ПМРев/РТ/ПММ/5-6 | [5 empty] | Кабельные вводы вверху - резиновый - 1шт. | [5 empty] | Кабельные вводы вверху - резиновый - 1шт.
Кабельные вводы вверху - резиновый - 1шт. | 5/125/220/об | 125А | 3951.05 | 4741.26 | 4741.26 | Монтажная платина - типа ПМРев/РТ/ПММ/5-6 | 5/125/220/об/кн | 125А | 4242.7 | 5091.24 | 5091.24 | Монтажная платина - типа ПМРев/РТ/ПММ/5-6 | 5/125/220/об/РТ | 125А | 7263.7 | 8716.44 | 8716.44 |  | 5/125/220/об/кн/РТ | 125А | 7470.8 | 8964.96 | 8964.96 | Монтажная платина - типа ПМРев/РТ/ПММ/5-6 | 5/125/220/рев/об | 125А | 7649.4 | 9179.28 | 9179.28 | Монтажная платина - типа ПМРев/РТ/ПММ/5-6 | 5/125/220/рев/об/кн | 125А | 8062.65 | 9675.18 | 9675.18
Магнитный пускатель - серии ПММ-5 (6) с втягивающими катушками 220В (380В) -1шт.
Монтажная платина - типа ПМРев/РТ/ПММ/5-6 | 6/160/220/об | 160А | 4312.05 | 5174.46 | 5174.46 | Магнитный пускатель - серии ПММ-5 (6) с втягивающими катушками 220В (380В) -1шт. | 6/160/220/об/кн | 160А | 4603.7 | 5524.44 | 5524.44 |  | 6/160/220/об/РТ | 160А | 7624.7 | 9149.64 | 9149.64 |  | 6/160/220/об/кн/РТ | 160А | 7831.8 | 9398.16 | 9398.16 | Магнитный пускатель - серии ПММ-5 (6) с втягивающими катушками 220В (380В) -2шт. | 6/160/220/рев/об | 160А | 8415.1 | 10098.12 | 10098.12 | Магнитный пускатель - серии ПММ-5 (6) с втягивающими катушками 220В (380В) -2шт. | 6/160/220/рев/об/кн | 160А | 8828.35 | 10594.02 | 10594.02
[12 empty] | Магнитный пускатель - серии ПММ-5 (6) с втягивающими катушками 220В (380В) -1шт. | [5 empty] | Кнопка "ПУСК", "СТОП" (ВК-021НПр), с селиконовым колпачком IP-67 -1 шт.
Магнитный пускатель - серии ПММ-5 (6) с втягивающими катушками 220В (380В) -1шт. | 6/200/220/об | 200А | 4371.9 | 5246.28 | 5246.28 | Кнопка "ПУСК", "СТОП" (ВК-021НПр), с селиконовым колпачком IP-67 -1 шт. | 6/200/220/об/кн | 200А | 4664.5 | 5597.4 | 5597.4 |  | 6/200/220/об/РТ | 200А | 7685.5 | 9222.6 | 9222.6 |  | 6/200/220/об/кн/РТ | 200А | 7892.6 | 9471.12 | 9471.12 | Механическая блокировка -1 шт. | 6/200/220/рев/об | 200А | 8536.7 | 10244.04 | 10244.04 | Механическая блокировка -1 шт. | 6/200/220/рев/об/кн | 200А | 8949.95 | 10739.94 | 10739.94
[12 empty] | Тепловое Реле серии РТ2М93 или РТ2М-200 или РТ2М-630 автономного исполнения (уставки по номиналу магнитного пускателя ПММ или по согласованию - 1шт. | [5 empty] | Тепловое Реле серии РТ2М93 или РТ2М-200 или РТ2М-630 автономного исполнения (уставки по номиналу магнитного пускателя ПММ или по согласованию - 1шт.
| 6/250/220/об | 250А | 4552.4 | 5462.88 | 5462.88 |  | 6/250/220/об/кн | 250А | 4844.05 | 5812.86 | 5812.86 |  | 6/250/220/об/РТ | 250А | 8524.35 | 10229.22 | 10229.22 |  | 6/250/220/об/кн/РТ | 250А | 8731.45 | 10477.74 | 10477.74 |  | 6/250/220/рев/об | 250А | 8895.8 | 10674.96 | 10674.96 | Кнопка "ПУСК", "СТОП" (ВК-021НПр), с селиконовым колпачком IP-67 -1 шт. | 6/250/220/рев/об/кн | 250А | 9309.05 | 11170.86 | 11170.86
Согласовано: Учредитель ООО "Промфактор" Поярков В.И.
Утверждаю: Директор ООО "Промфактор" Буланова О.Н.
Согласовано: Учредитель ООО "Промфактор" Поярков В.И.
Утверждаю: Директор ООО "Промфактор" Буланова О.Н.
Согласовано: Учредитель ООО "Промфактор" Поярков В.И.
Утверждаю: Директор ООО "Промфактор" Буланова О.Н.
Согласовано: Учредитель ООО "Промфактор" Поярков В.И.
Утверждаю: Директор ООО "Промфактор" Буланова О.Н.
Согласовано: Учредитель ООО "Промфактор" Поярков В.И.
Утверждаю: Директор ООО "Промфактор" Буланова О.Н.
Согласовано: Учредитель ООО "Промфактор" Поярков В.И.
Утверждаю: Директор ООО "Промфактор" Буланова О.Н.
Согласовано: Учредитель ООО "Промфактор" Поярков В.И.
Утверждаю: Директор ООО "Промфактор" Буланова О.Н.
Согласовано: Учредитель ООО "Промфактор" Поярков В.И.
Утверждаю: Директор ООО "Промфактор" Буланова О.Н.
Согласовано: Учредитель ООО "Промфактор" Поярков В.И.
Утверждаю: Директор ООО "Промфактор" Буланова О.Н.
Согласовано: Учредитель ООО "Промфактор" Поярков В.И.
Утверждаю: Директор ООО "Промфактор" Буланова О.Н.
Согласовано: Учредитель ООО "Промфактор" Поярков В.И.
Утверждаю: Директор ООО "Промфактор" Буланова О.Н.
Согласовано: Учредитель ООО "Промфактор" Поярков В.И.
Утверждаю: Директор ООО "Промфактор" Буланова О.Н.
Согласовано: Учредитель ООО "Промфактор" Поярков В.И.
Утверждаю: Директор ООО "Промфактор" Буланова О.Н.
Согласовано: Учредитель ООО "Промфактор" Поярков В.И.
Утверждаю: Директор ООО "Промфактор" Буланова О.Н.
Согласовано: Учредитель ООО "Промфактор" Поярков В.И.
Утверждаю: Директор ООО "Промфактор" Буланова О.Н.
Согласовано: Учредитель ООО "Промфактор" Поярков В.И.
Утверждаю: Директор ООО "Промфактор" Буланова О.Н.
Утверждаю: Директор ООО "Промфактор" Буланова О.Н.
Утверждаю: Директор ООО "Промфактор" Буланова О.Н.

## тепловые реле
ПРАЙС ЛИСТ
на низковольтную аппаратуру производства ООО "Промфактор" г. Кривой Рог
Реле тепловые серии РТ2М (-25, -32, -36, -80,-93, -200, -630)
Действителен с 18.05.2015
Код | Наименование | Тип | Цена без НДС, грн | Цена с НДС, грн | Цена со скидкой с НДС
РТ/0,63-1нв | реле тепловое РТ 2М-32 (встраиваемое) | 0,63-1А | 357.5479 | 429.0575 | 429.0575
РТ/1-1,4нв | реле тепловое РТ 2М-32 (встраиваемое) | 1-1,4А | 357.5479 | 429.0575 | 429.0575
РТ/1,3-1,8нв | реле тепловое РТ 2М-32 (встраиваемое) | 1,3-1,8А | 357.5479 | 429.0575 | 429.0575
РТ/1,7-2,4нв | реле тепловое РТ 2М-32 (встраиваемое) | 1,7-2,4А | 357.5479 | 429.0575 | 429.0575
РТ/2,2-3,1нв | реле тепловое РТ 2М-32 (встраиваемое) | 2,2-3,1А | 357.5479 | 429.0575 | 429.0575
РТ/2,8-4нв | реле тепловое РТ 2М-32 (встраиваемое) | 2,8-4А | 357.5479 | 429.0575 | 429.0575
РТ/3,5-5нв | реле тепловое РТ 2М-32 (встраиваемое) | 3,5-5А | 357.5479 | 429.0575 | 429.0575
РТ/4,5-6,5нв | реле тепловое РТ 2М-32 (встраиваемое) | 4,5-6,5А | 357.5479 | 429.0575 | 429.0575
РТ/6-8,5нв | реле тепловое РТ 2М-32 (встраиваемое) | 6-8,5А | 357.5479 | 429.0575 | 429.0575
РТ/7,5-11нв | реле тепловое РТ 2М-32 (встраиваемое) | 7,5-11А | 357.5479 | 429.0575 | 429.0575
РТ/10-14нв | реле тепловое РТ 2М-32 (встраиваемое) | 10-14А | 357.5479 | 429.0575 | 429.0575
РТ/13-19нв | реле тепловое РТ 2М-32 (встраиваемое) | 13-19А | 357.5479 | 429.0575 | 429.0575
РТ/18-25нв | реле тепловое РТ 2М-32 (встраиваемое) | 18-25А | 357.5479 | 429.0575 | 429.0575
РТ/24-32нв | реле тепловое РТ 2М-32 (встраиваемое) | 24-32А | 357.5479 | 429.0575 | 429.0575
РТ/29-42нв | реле тепловое РТ 2М-80 (встраиваемое) | 29-42А | 1004.0576 | 1204.8691 | 1204.8691
РТ/36-52нв | реле тепловое РТ 2М-80 (встраиваемое) | 36-52А | 1004.0576 | 1204.8691 | 1204.8691
РТ/45-63нв | реле тепловое РТ 2М-80 (встраиваемое) | 45-63А | 1004.0576 | 1204.8691 | 1204.8691
РТ/60-80нв | реле тепловое РТ 2М-80 (встраиваемое) | 60-80А | 1004.0576 | 1204.8691 | 1204.8691
РТ/0,63-1на | реле тепловое РТ 2М-32 (автономное) | 0,63-1А | 417.1393 | 500.5671 | 500.5671
РТ/1-1,4на | реле тепловое РТ 2М-32 (автономное) | 1-1,4А | 417.1393 | 500.5671 | 500.5671
РТ/1,3-1,8на | реле тепловое РТ 2М-32 (автономное) | 1,3-1,8А | 417.1393 | 500.5671 | 500.5671
РТ/1,7-2,4на | реле тепловое РТ 2М-32 (автономное) | 1,7-2,4А | 417.1393 | 500.5671 | 500.5671
РТ/2,2-3,1на | реле тепловое РТ 2М-32 (автономное) | 2,2-3,1А | 417.1393 | 500.5671 | 500.5671
РТ/2,8-4на | реле тепловое РТ 2М-32 (автономное) | 2,8-4А | 417.1393 | 500.5671 | 500.5671
РТ/3,5-5на | реле тепловое РТ 2М-32 (автономное) | 3,5-5А | 417.1393 | 500.5671 | 500.5671
РТ/4,5-6,5на | реле тепловое РТ 2М-32 (автономное) | 4,5-6,5А | 417.1393 | 500.5671 | 500.5671
РТ/6-8,5на | реле тепловое РТ 2М-32 (автономное) | 6-8,5А | 417.1393 | 500.5671 | 500.5671
РТ/7,5-11на | реле тепловое РТ 2М-32 (автономное) | 7,5-11А | 417.1393 | 500.5671 | 500.5671
РТ/10-14на | реле тепловое РТ 2М-32 (автономное) | 10-14А | 417.1393 | 500.5671 | 500.5671
РТ/13-19на | реле тепловое РТ 2М-32 (автономное) | 13-19А | 417.1393 | 500.5671 | 500.5671
РТ/18-25на | реле тепловое РТ 2М-32 (автономное) | 18-25А | 417.1393 | 500.5671 | 500.5671
РТ/24-32на | реле тепловое РТ 2М-32 (автономное) | 24-32А | 417.1393 | 500.5671 | 500.5671
РТ/29-42на | реле тепловое РТ 2М-80 (автономное) | 29-42А | 1297.5167 | 1557.0201 | 1557.0201
РТ/36-52на | реле тепловое РТ 2М-80 (автономное) | 36-52А | 1297.5167 | 1557.0201 | 1557.0201
РТ/45-63на | реле тепловое РТ 2М-80 (автономное) | 45-63А | 1297.5167 | 1557.0201 | 1557.0201
РТ/60-80на | реле тепловое РТ 2М-80 (автономное) | 60-80А | 1297.5167 | 1557.0201 | 1557.0201
РУРТ 2-32 | рама установочная РТ 2М-32 |  | 59.5913 | 71.5096 | 71.5096
РУРТ 2-80 | рама установочная РТ 2М-80 |  | 294.5835 | 353.5002 | 353.5002
РТ/1,6-2,5в | реле тепловое РТ 2М-25 (встраиваемое) | 1,6-2,5А | 344.0556 | 412.8667 | 412.8667
РТ/2,5-4в | реле тепловое РТ 2М-25 (встраиваемое) | 2,5-4А | 344.0556 | 412.8667 | 412.8667
РТ/4-6в | реле тепловое РТ 2М-25 (встраиваемое) | 4-6А | 344.0556 | 412.8667 | 412.8667
РТ/5,5-8в | реле тепловое РТ 2М-25 (встраиваемое) | 5,5-8А | 344.0556 | 412.8667 | 412.8667
РТ/7-10в | реле тепловое РТ 2М-25 (встраиваемое) | 7-10А | 344.0556 | 412.8667 | 412.8667
РТ/9-13в | реле тепловое РТ 2М-25 (встраиваемое) | 9-13А | 344.0556 | 412.8667 | 412.8667
РТ/12-18в | реле тепловое РТ 2М-25 (встраиваемое) | 12-18А | 344.0556 | 412.8667 | 412.8667
РТ/17-25в | реле тепловое РТ 2М-25 (встраиваемое) | 17-25А | 344.0556 | 412.8667 | 412.8667
РТ/23-32в | реле тепловое РТ 2М-36 (встраиваемое) | 23-32А | 402.5225 | 483.027 | 483.027
РТ/28-36в | реле тепловое РТ 2М-36 (встраиваемое) | 28-36А | 402.5225 | 483.027 | 483.027
РТ/37-50в | реле тепловое РТ 2М-93 (встраиваемое) | 37-50А | 727.4639 | 872.9567 | 872.9567
РТ/48-65в | реле тепловое РТ 2М-93 (встраиваемое) | 48-65А | 727.4639 | 872.9567 | 872.9567
РТ/55-70в | реле тепловое РТ 2М-93 (встраиваемое) | 55-70А | 727.4639 | 872.9567 | 872.9567
РТ/63-80в | реле тепловое РТ 2М-93 (встраиваемое) | 63-80А | 727.4639 | 872.9567 | 872.9567
РТ/80-93в | реле тепловое РТ 2М-93 (встраиваемое) | 80-93А | 764.5679 | 917.4815 | 917.4815
РТ/1,6-2,5а | реле тепловое РТ 2М-25 (автономное) | 1,6-2,5А | 469.9844 | 563.9813 | 563.9813
РТ/2,5-4а | реле тепловое РТ 2М-25 (автономное) | 2,5-4А | 469.9844 | 563.9813 | 563.9813
РТ/4-6а | реле тепловое РТ 2М-25 (автономное) | 4-6А | 469.9844 | 563.9813 | 563.9813
РТ/5,5-8а | реле тепловое РТ 2М-25 (автономное) | 5,5-8А | 469.9844 | 563.9813 | 563.9813
РТ/7-10а | реле тепловое РТ 2М-25 (автономное) | 7-10А | 469.9844 | 563.9813 | 563.9813
РТ/9-13а | реле тепловое РТ 2М-25 (автономное) | 9-13А | 469.9844 | 563.9813 | 563.9813
РТ/12-18а | реле тепловое РТ 2М-25 (автономное) | 12-18А | 487.9742 | 585.5691 | 585.5691
РТ/17-25а | реле тепловое РТ 2М-25 (автономное) | 17-25А | 487.9742 | 585.5691 | 585.5691
РТ/23-32а | реле тепловое РТ 2М-36 (автономное) | 23-32А | 609.4056 | 731.2867 | 731.2867
РТ/28-36а | реле тепловое РТ 2М-36 (автономное) | 28-36А | 609.4056 | 731.2867 | 731.2867
РТ/37-50а | реле тепловое РТ 2М-93 (автономное) | 37-50А | 1100.7529 | 1320.9035 | 1320.9035
РТ/48-65а | реле тепловое РТ 2М-93 (автономное) | 48-65А | 1100.7529 | 1320.9035 | 1320.9035
РТ/55-70а | реле тепловое РТ 2М-93 (автономное) | 55-70А | 1100.7529 | 1320.9035 | 1320.9035
РТ/63-80а | реле тепловое РТ 2М-93 (автономное) | 63-80А | 1100.7529 | 1320.9035 | 1320.9035
РТ/80-93а | реле тепловое РТ 2М-93 (автономное) | 80-93А | 1140.1057 | 1368.1268 | 1368.1268
РТ/80-125а | реле тепловое РТ 2М-200 (автономное) | 80-125А | 3104.3706 | 3725.2447 | 3725.2447
РТ/100-160а | реле тепловое РТ 2М-200 (автономное) | 100-160А | 3104.3706 | 3725.2447 | 3725.2447
РТ/125-200а | реле тепловое РТ 2М-200 (автономное) | 125-200А | 3104.3706 | 3725.2447 | 3725.2447
РТ/200-315а | реле тепловое РТ 2М-630 (автономное) | 200-315А | 3763.2483 | 4515.8979 | 4515.8979
РТ/250-400а | реле тепловое РТ 2М-630 (автономное) | 250-400А | 3951.0171 | 4741.2206 | 4741.2206
РТ/315-500а | реле тепловое РТ 2М-630 (автономное) | 315-500А | 4327.6793 | 5193.2151 | 5193.2151
РТ/400-630а | реле тепловое РТ 2М-630 (автономное) | 400-630А | 4327.6793 | 5193.2151 | 5193.2151
РУРТ 2-25 | рама установочная РТ 2М-25 |  | 123.6801 | 148.4161 | 148.4161
РУРТ 2-36 | рама установочная РТ 2М-36 |  | 208.0074 | 249.6089 | 249.6089
РУРТ 2-93 | рама установочная РТ 2М-93 |  | 373.289 | 447.9468 | 447.9468

## концевые выключатели
ПРАЙС ЛИСТ
на низковольтную аппаратуру производства ООО "Промфактор" г.Кривой Рог
Выключатели и Переключатели концевые серий ПП, ПН, ВУ, ВП
Действителен с 18.05.2015
Код | Наименование | Тип корпуса | Цена без НДС, грн | Цена с НДС, грн | Цена со скидкой с НДС
ПП741-Т-3-54У3 | переключатель концевой ПП741-Т-3-54У3 | лит. чугун | 1546.0013 | 1855.2016 | 1855.2016
ПП741М-3-54У3 | переключатель концевой ПП741М-3-54У3 | лит. силумин | 1567.3642 | 1880.8371 | 1880.8371
ПП741Е-3-54У3 | переключатель концевой ПП741Е-3-54У3 | штамповка | 730.837 | 877.0044 | 877.0044
ПП744Е-3-54У3 | переключатель концевой ПП744Е-3-54У3 | штамповка | 764.5679 | 917.4815 | 917.4815
ПП743Е-3-54У3 | переключатель концевой ПП743Е-3-54У3 | штамповка | 830.9054 | 997.0865 | 997.0865
ПП746Е-3-54У3 | переключатель концевой ПП746Е-3-54У3 | штамповка | 878.1287 | 1053.7545 | 1053.7545
ПН741Т-2-54У3 | переключатель ножной ПН741Т-2-54У3 | лит. чугун | 1296.3924 | 1555.6708 | 1555.6708
ВУ222Е-4-42У3 | концевой выключатель ВУ222Е-2-42У3 |  | 200.1369 | 240.1643 | 240.1643
ВУ150М-4-54У3 | концевой выключатель ВУ150М-4-54У3 |  | 2077.8257 | 2493.3909 | 2493.3909
ВУ250М-4-54У3 | концевой выключатель ВУ250М-4-54У3 |  | 4389.5193 | 5267.4232 | 5267.4232
ВП154211 | коннцевой выключатель ВП 15М4211-54 | IP54 | 208.0074 | 249.6089 | 249.6089
ВП154221 | коннцевой выключатель ВП 15М4221-54 | IP54 | 208.0074 | 249.6089 | 249.6089
ВП154231 | коннцевой выключатель ВП 15М4231-54 | IP54 | 208.0074 | 249.6089 | 249.6089
ВП154232 | коннцевой выключатель ВП 15М4232-54 | IP54 | 395.7763 | 474.9316 | 474.9316
ВП154233 | коннцевой выключатель ВП 15М4233-54 | IP54 | 208.0074 | 249.6089 | 249.6089
ВП154234 | коннцевой выключатель ВП 15М4234-54 | IP54 | 208.0074 | 249.6089 | 249.6089
ВП154235 | коннцевой выключатель ВП 15М4235-54 | IP54 | 208.0074 | 249.6089 | 249.6089
ВП154236 | коннцевой выключатель ВП 15М4236-54 | IP54 | 208.0074 | 249.6089 | 249.6089
ВП154241 | коннцевой выключатель ВП 15М4241-54 | IP54 | 208.0074 | 249.6089 | 249.6089
ВП154242 | коннцевой выключатель ВП 15М4242-54 | IP54 | 209.1318 | 250.9582 | 250.9582
ВП15М42-11 | коннцевой выключатель ВП 15М4211 | IP67 | 230.4947 | 276.5937 | 276.5937
ВП15М42-21 | коннцевой выключатель ВП 15М4221 | IP67 | 230.4947 | 276.5937 | 276.5937
ВП15М42-211 | коннцевой выключатель ВП 15М42211 | IP67 | 230.4947 | 276.5937 | 276.5937
ВП15М42-212 | коннцевой выключатель ВП 15М42212 | IP67 | 238.3653 | 286.0383 | 286.0383
ВП15М42-31 | коннцевой выключатель ВП 15М4231 | IP67 | 241.7384 | 290.0861 | 290.0861
ВП15М42-311 | коннцевой выключатель ВП 15М42311 | IP67 | 258.6039 | 310.3246 | 310.3246
ВП15М42-32 | коннцевой выключатель ВП 15М4232 | IP67 | 269.8475 | 323.817 | 323.817
ВП15М42-321 | коннцевой выключатель ВП 15М42321 | IP67 | 269.8475 | 323.817 | 323.817
ВП15М42-33 | коннцевой выключатель ВП 15М4233 | IP67 | 258.6039 | 310.3246 | 310.3246
ВП15М42-34 | коннцевой выключатель ВП 15М4234 | IP67 | 269.8475 | 323.817 | 323.817
ВП15М42-361 | коннцевой выключатель ВП 15М42361 | IP67 | 258.6039 | 310.3246 | 310.3246
ВП15М42-362 | коннцевой выключатель ВП 15М42362 | IP67 | 258.6039 | 310.3246 | 310.3246
ВП15М42-363 | коннцевой выключатель ВП 15М42363 | IP67 | 258.6039 | 310.3246 | 310.3246
ВП15М42-41 | коннцевой выключатель ВП 15М4241 | IP67 | 230.4947 | 276.5937 | 276.5937
ВП15М42-411 | коннцевой выключатель ВП 15М42411 | IP67 | 230.4947 | 276.5937 | 276.5937
ВП15М42-412 | коннцевой выключатель ВП 15М42412 | IP67 | 230.4947 | 276.5937 | 276.5937
ВП15М42-42 | коннцевой выключатель ВП 15М4242 | IP67 | 241.7384 | 290.0861 | 290.0861
ВП15М42-421 | коннцевой выключатель ВП 15М42421 | IP67 | 329.4388 | 395.3266 | 395.3266
ВП15М42-422 | коннцевой выключатель ВП 15М42422 | IP67 | 329.4388 | 395.3266 | 395.3266
ВП15Т4231 | коннцевой выключатель ВП15Т4231-4-65У3 (без каб. ввода) | IP65 | 416.0149 | 499.2179 | 499.2179
ВП15Т4231кв | коннцевой выключатель ВП15Т4231-4-65У3 (с каб. вводом) | IP65 | 431.756 | 518.1072 | 518.1072

## Посты ПК-212Ч, 222Ч, 712
ПРАЙС ЛИСТ
на низковольтную аппаратуру производства ООО "Промфактор" г.Кривой Рог
Посты кнопочные ПК-712, ПК-212Ч (IP-40), ПК-222Ч (IP-54)
Действителен с 18.05.2015
Код для заказа | Материал корпуса | Комплектация | ЦЕНА без НДС Грн. | ЦЕНА с НДС Грн. | Цена со скидкой с НДС
ПК-712/3 | Карболит | НЦЗ 1З1Р (1НО, 1НЗ) НЦЧ 1З1Р (1НО, 1НЗ) НЦК 1З1Р (1НО, 1НЗ) | 267.5988 | 321.1185 | 321.1185
Код для заказа | Материал корпуса | Комплектация | ЦЕНА без НДС Грн. | ЦЕНА с НДС Грн. | Цена со скидкой с НДС
ПК-212/3Ч | Нейлон | ВК-011 НЦ | 308.0759 | 369.6911 | 369.6911
ПК-222/3Ч |  | ВК-021 НЦВ | 318.1952 | 381.8342 | 381.8342
ВНИМАНИЕ! | Посты кнопочные ПК-212 (IP-40) комплектуются по умолчанию кнопками ВК-011НЦ с цветом полкателя по согласованию и одним блок-контатом на выбор
Посты кнопочные ПК-222 (IP-54) комплектуются по умолчанию кнопками ВК-021НЦВ с цветом полкателя по согласованию, селиконовым колпачком, одним блок-контатом на выбор и кабельным вводом

## Посты пластик ПК-212С ПК-222С
ПРАЙС ЛИСТ
на низковольтную аппаратуру производства ООО "Промфактор" г.Кривой Рог
Посты кнопочные ПК-212 ( IP-40), ПК-222( IP-54) термопластик
Действителен с 18.05.2015
Код | Наименование | Цена без НДС, грн | Цена с НДС, грн | Цена со скидкой с НДС
Посты управл. кноп. термопластик (1 толкателя)
ПК-212/1С | Пост кнопочний ПК-212/1 (1 пост.) IP-40 накл.пластик | 161.9085 | 194.2902 | 194.2902
ПК-222/1С | Пост кнопочний ПК-222/1 (1 пост.) IP-54 накл.пластик | 197.8882 | 237.4658 | 237.4658
Посты управл. кноп. термопластик (2 толкателя)
ПК-212/2С | Пост кнопочний ПК-212/2 (2 пост.) IP-40 накл.пластик | 263.1013 | 315.7216 | 315.7216
ПК-222/2С | Пост кнопочний ПК-222/2 (2 пост.) IP-54 накл.пластик | 337.3094 | 404.7712 | 404.7712
Посты управл. кноп. термопластик (3 толкателя)
ПК-212/3С | Пост кнопочний ПК-212/3 (3 пост.) IP-40 накл.пластик | 365.4185 | 438.5022 | 438.5022
ПК-222/3С | Пост кнопочний ПК-222/3 (3 пост.) IP-54 накл.пластик | 477.8549 | 573.4259 | 573.4259
Посты управл. кноп. термопластик (4 толкателя)
ПК-212/4С | Пост кнопочний ПК-212/4 (4 пост.) IP-40 накл.пластик | 478.9793 | 574.7752 | 574.7752
ПК-222/4С | Пост кнопочний ПК-222/4 (4 пост.) IP-54 накл.пластик | 628.5198 | 754.2238 | 754.2238
Посты управл. кноп. термопластик (5 толкателя)
ПК-212/5С | Пост кнопочний ПК-212/5 (5 пост.) IP-40 накл.пластик | 600.4107 | 720.4928 | 720.4928
ПК-222/5С | Пост кнопочний ПК-222/5 (5 пост.) IP-54 накл.пластик | 788.1796 | 945.8155 | 945.8155
Посты управл. кноп. термопластик (6 толкателя)
ПК-212/6С | Пост кнопочний ПК-212/6 (6 пост.) IP-40 накл.пластик | 730.837 | 877.0044 | 877.0044
ПК-222/6С | Пост кнопочний ПК-222/6 (6 пост.) IP-54 накл.пластик | 956.8343 | 1148.2011 | 1148.2011
ВНИМАНИЕ! | Посты кнопочные ПК-212 (IP-40) комплектуются по умолчанию кнопками ВК-011НЦ с цветом полкателя по согласованию и одним блок-контатом на выбор
Посты кнопочные ПК-222 (IP-54) комплектуются по умолчанию кнопками ВК-021НЦВ с цветом полкателя по согласованию, селиконовым колпачком, одним блок-контатом на выбор и кабельным вводом

## Посты металл ПК-211, ПК-221
ПРАЙС ЛИСТ
на низковольтную аппаратуру производства ООО "Промфактор" г.Кривой Рог
Посты кнопочные ПК-211 (IP-40), ПК-221 (IP-54) металлические
Действителен с 18.05.2015
Код | Наименование | Цена без НДС, грн | Цена с НДС, грн | Цена со скидкой с НДС
Посты управл. кноп. металлич (1 толкатель)
ПК-211/1 | Пост кнопочний ПК-211/1 (1 пост.) IP-40 накл. мет. | 534.0732 | 640.8878 | 640.8878
ПК-221/1 | Пост кнопочний ПК-221/1 (1 пост.) IP-54 накл. мет. | 554.3117 | 665.1741 | 665.1741
Посты управл. кноп. металлич (2 толкателя)
ПК-211/2 | Пост кнопочний ПК-211/2 (2 пост.) IP-40 накл. мет. | 739.8319 | 887.7983 | 887.7983
ПК-221/2 | Пост кнопочний ПК-221/2 (1-НЦВЧ-1З, 1-НЦВК-1Р) IP-54 накл. мет. з кабельним веденням | 760.0705 | 912.0845 | 912.0845
Посты управл. кноп. металлич (3 толкателя)
ПК-211/3 | Пост кнопочний ПК-211/3 (3 пост.) IP-40 накл. мет. | 1107.4991 | 1328.9989 | 1328.9989
ПК-221/3 | Пост кнопочний ПК-221/3 (3 пост.) IP-54 накл. мет. з кабельним веденням | 1169.3392 | 1403.207 | 1403.207
Посты управл. кноп. металлич (4 толкателя)
ПК-211/4 1Х4 | Пост кнопочний ПК-211/4 (4 пост.) IP-40 накл. мет. | 1395.3364 | 1674.4037 | 1674.4037
ПК-221/4 1Х4 | Пост кнопочний ПК-221/4 (4 пост.) IP-54 накл. мет. | 1477.4151 | 1772.8981 | 1772.8981
Посты управл. кноп. металлич (6 толкателей)
ПК-211/6 2Х3 | Пост кнопочний ПК-211/6 (6 пост. 2Х3) IP-40 накл. мет. | 2174.5211 | 2609.4253 | 2609.4253
ПК-221/6 2Х3 | Пост кнопочний ПК-221/6 (6 пост. 2Х3) IP-54 накл. мет. | 2319.5641 | 2783.477 | 2783.477
Посты управл. кноп. металлич (9 толкателей)
ПК-211/7 3Х3 | Пост кнопочний ПК-211/7 (9 пост. 3Х3) IP-40 накл. мет. | 2666.9928 | 3200.3913 | 3200.3913
ПК-221/7 3Х3 | Пост кнопочний ПК-221/7 (9 пост. 3Х3) IP-54 накл. мет. з кабельним веденням | 2812.0358 | 3374.443 | 3374.443
Посты управл. кноп. металлич (10 толкателей)
ПК-211/8 2Х5 | Пост кнопочний ПК-211/8 (10 пост.2Х5) IP-40 накл. мет. | 2934.5916 | 3521.5099 | 3521.5099
ПК-221/8 2Х5 | Пост кнопочний ПК-221/8 (10 пост.2Х5) IP-54 накл. мет. | 3118.9874 | 3742.7848 | 3742.7848
Посты управл. кноп метал (16 толк в квадратном корпусе)
ПК-211/9 4Х4 | Пост кнопочний ПК-211/9 (16 пост.4Х4) IP-54 накл. мет. | 3817.2178 | 4580.6613 | 4580.6613
ПК-221/9 4Х4 | Пост кнопочний ПК-221/9 (16 пост.) 4Х4 IP-54 накл. мет. | 4062.3292 | 4874.7951 | 4874.7951
Посты управл. кноп. метал (16 толк в прямоуг-м корпусе)
ПК-211/9 2Х8 | Пост кнопочний ПК-211/9 (16пост. 2Х8) накл. метал IP-40 | 3817.2178 | 4580.6613 | 4580.6613
ПК-211/9 2Х8 | Пост кнопочний ПК-211/9 (16пост. 2Х8) накл. метал IP-54 | 4062.3292 | 4874.7951 | 4874.7951
ВНИМАНИЕ! | Посты кнопочные ПК-211 (IP-40) комплектуются по умолчанию кнопками ВК-011НЦ с цветом полкателя по согласованию и одним блок-контатом на выбор
Посты кнопочные ПК-221 (IP-54) комплектуются по умолчанию кнопками ВК-021НЦВ с цветом полкателя по согласованию, селиконовым колпачком, одним блок-контатом на выбор и кабельным вводом

## Выключатели кнопочные ВК
ПРАЙС ЛИСТ на низковольтную аппаратуру производства ООО "Промфактор" г.Кривой Рог
Выключатели кнопочные ВК
Действителен с 18.05.2015
Код | Наименование | Описание рабочего органа | Цвет толкателя | Степень защиты | Количество НО/НЗ контактов | Цена без НДС, грн | Цена с НДС, грн | Цена со скидкой с НДС
ВК-НЦЗ-1З | ВК-011 НЦЗ 1З | Нажимной, цилиндрический | Зеленый | IP40 | 1НО | 75.3324 | 90.3989 | 90.3989
ВК-НЦК-1Р | ВК-011 НЦК 1Р | Нажимной, цилиндрический | Красный | IP40 | 1НЗ | 75.3324 | 90.3989 | 90.3989
ВК-НЦЧ-1З | ВК-011 НЦЧ 1З | Нажимной, цилиндрический | Черный | IP40 | 1НО | 75.3324 | 90.3989 | 90.3989
ВК-021НЦЗ-1З | ВК-021 НЦЗ 1З | Нажимной, цилиндрический | Зеленый | IP54 | 1НО | 95.571 | 114.6852 | 114.6852
ВК-021НЦК-1Р | ВК-021 НЦК 1Р | Нажимной, цилиндрический | Красный | IP54 | 1НЗ | 95.571 | 114.6852 | 114.6852
ВК-021НЦЧ-1З | ВК-021 НЦЧ 1З | Нажимной, цилиндрический | Черный | IP54 | 1НО | 95.571 | 114.6852 | 114.6852
ВК-НЦВЗ-1З | ВК-011 НЦВЗ 1З | Нажимной, цилиндр., с выступающим толкателем | Зеленый | IP40 | 1НО | 92.1979 | 110.6375 | 110.6375
ВК-НЦВК-1Р | ВК-011 НЦВК 1Р | Нажимной, цилиндр., с выступающим толкателем | Красный | IP40 | 1НЗ | 92.1979 | 110.6375 | 110.6375
ВК-НЦВЧ-1З | ВК-011 НЦВЧ 1З | Нажимной, цилиндр., с выступающим толкателем | Черный | IP40 | 1НО | 92.1979 | 110.6375 | 110.6375
ВК-021НЦВЗ-1З | ВК-021 НЦВЗ 1З | Нажимной, цилиндр., с выступающим толкателем | Зеленый | IP54 | 1НО | 112.4365 | 134.9238 | 134.9238
ВК-021НЦВК-1Р | ВК-021 НЦВК 1Р | Нажимной, цилиндр., с выступающим толкателем | Красный | IP54 | 1НЗ | 112.4365 | 134.9238 | 134.9238
ВК-021НЦВЧ-1З | ВК-021 НЦВЧ 1З | Нажимной, цилиндр., с выступающим толкателем | Черный | IP54 | 1НО | 112.4365 | 134.9238 | 134.9238
ВК-НЦИЛБ-1З | ВК-011 НЦИЛБ 1З | Нажимной, цилиндр., со светодиодной индикацией | Белый | IP40 | 1НО | 208.0074 | 249.6089 | 249.6089
ВК-НЦИЛГ-1З | ВК-011 НЦИЛГ 1З | Нажимной, цилиндр., со светодиодной индикацией | Голубой | IP40 | 1НО | 208.0074 | 249.6089 | 249.6089
ВК-НЦИЛЖ-1З | ВК-011 НЦИЛЖ 1З | Нажимной, цилиндр., со светодиодной индикацией | Желтый | IP40 | 1НО | 208.0074 | 249.6089 | 249.6089
ВК-НЦИЛЗ-1З | ВК-011 НЦИЛЗ 1З | Нажимной, цилиндр., со светодиодной индикацией | Зеленый | IP40 | 1НО | 208.0074 | 249.6089 | 249.6089
ВК-НЦИЛК-1Р | ВК-011 НЦИЛК 1Р | Нажимной, цилиндр., со светодиодной индикацией | Красный | IP40 | 1НЗ | 208.0074 | 249.6089 | 249.6089
ВК-НГрЗ-1З | ВК-011 НГрЗ 1З | Нажимной, без фиксации, грибовидный | Зеленый | IP40 | 1НО | 96.6954 | 116.0344 | 116.0344
ВК-НГрК-1Р | ВК-011 НГрК 1Р | Нажимной, без фиксации, грибовидный | Красный | IP40 | 1НЗ | 96.6954 | 116.0344 | 116.0344
ВК-НГрЧ-1З | ВК-011 НГрЧ 1З | Нажимной, без фиксации, грибовидный | Черный | IP40 | 1НО | 96.6954 | 116.0344 | 116.0344
ВК-КГрК-1Р | ВК-011 КГрК 1Р | Нажимной, с фиксацией, грибовидный | Красный | IP40 | 1НЗ | 102.3172 | 122.7806 | 122.7806
ВК-КГрКБ-1Р | ВК-011 КГрКБ 1Р | Нажимной, с фикс., грибовидный, с ключ-биркой | Красный | IP40 | 1НЗ | 166.406 | 199.6871 | 199.6871
ВК-ПР2-1З | ВК-011 ПР 2-х 1З | Поворотная рукоятка, 2-х позиционный | Черный | IP40 | 1НО | 100.0684 | 120.0821 | 120.0821
ВК-ПР3-2З | ВК-011 ПР 3-х 2З | Поворотная рукоятка, 3-х позиционный | Черный | IP40 | 2НО | 120.307 | 144.3684 | 144.3684
ВК-ПР2ИЛЗ-1З | ВК-011 ПР2ИЛЗ 2-х 1З | Поворотная рукоятка, 2-х, со светодиодной инд. | Зеленый | IP40 | 1НО | 213.6293 | 256.3551 | 256.3551
ВК-ПР3ИЛЗ-2З | ВК-011 ПРИЛЗ 3-х 2З | Поворотная рукоятка, 3-х, со светодиодной инд. | Зеленый | IP40 | 2НО | 234.9922 | 281.9906 | 281.9906
ВК-ПР2ИЛК-1З | ВК-011 ПР2ИЛК 2-х 1З | Поворотная рукоятка, 2-х, со светодиодной инд. | Красный | IP40 | 1НО | 213.6293 | 256.3551 | 256.3551
ВК-ПР3ИЛК-2З | ВК-011 ПРИЛК 3-х 2З | Поворотная рукоятка, 3-х, со светодиодной инд. | Красный | IP40 | 2НО | 234.9922 | 281.9906 | 281.9906
ВК-ККБ2Н 1З | ВК-011 ККБ 2-х 1З с фикс. | Ключ-бирка, 2-х позиционный, с фиксацией ключ не вынимается | Черный | IP40 | 1НО | 128.1776 | 153.8131 | 153.8131
ВК-ККБ2В-1З | ВК-011 ККБ 2-х 1З без фикс. | Ключ-бирка, 2-х позиционный, с фиксацией ключ вынимается | Черный | IP40 | 1НО | 128.1776 | 153.8131 | 153.8131
ВК-ККБ3Н-2З | ВК-011 ККБ 3-х 2З с фикс. | Ключ-бирка, 3-х позиционный, с фиксацией ключ не вынимается | Черный | IP40 | 2НО | 148.4161 | 178.0993 | 178.0993
ВК-НПр-1З1Р | ВК-011 НПр 1З1Р (Пуск-стоп) | Нажимной, прямоугольный, "пуск - стоп" | Красный зеленый | IP40 | 1НО/1НЗ | 152.9136 | 183.4963 | 183.4963
ВК-021НПр-1З1Р | ВК-021 НПр 1З1Р (Пуск-стоп) | Нажимной, прямоугольный, "пуск - стоп" | Красный/ зеленый | IP54 | 1НО/1НЗ | 174.2765 | 209.1318 | 209.1318
ВК-НПрИЛ-1З1Р | ВК-011 НПрИЛ 1З1Р (Пуск-стоп) | Нажимной, прямоугольный, "пуск - стоп", со светодиодной индикацией | Красный/ зеленый | IP40 | 1НО/1НЗ | 188.8932 | 226.6719 | 226.6719
ВК-021НПрИЛ-1З1Р | ВК-021 НПрИЛ 1З1Р (Пуск-стоп) | Нажимной, прямоугольный, "пуск - стоп", со светодиодной индикацией | Красный/ зеленый | IP40 | 1НО/1НЗ | 210.2562 | 252.3074 | 252.3074
ВК-КНО | Контакт замыкающий для ВК 1З (НО) (зеленый) |  | Аксессуар для ВК |  |  | 20.2386 | 24.2863 | 24.2863
ВК-КНЗ | Контакт размыкающий для ВК 1Р (НР) (красный) |  | Аксессуар для ВК |  |  | 20.2386 | 24.2863 | 24.2863
ВК-БИ | Информационная пластиковая бирка для ВК |  | Аксессуар для ВК |  |  | 5.6218 | 6.7462 | 6.7462
КОЛП-ВК | Силиконовый колпачек для кнопок ВК-011 НЦ и НЦВ |  | Аксессуар для ВК |  |  | 20.2386 | 24.2863 | 24.2863
КОЛП-ВК-НПр | Силиконовый колпачек для кнопок ВК-011 НПр |  | Аксессуар для ВК |  |  | 20.2386 | 24.2863 | 24.2863

## Арматура светосигнальная
Прайс лист
на низковольтную аппаратуру производства ООО "Промфактор" г. Кривой Рог
Действителен с 18.05.2015
Арматура Светосигнальная Матричная АСМ
Код | Наименование | Цена без НДС, грн | Цена с НДС, грн | Цена со скидкой с НДС
АСМ22/24АC/DC(Б) | Арматура Сигнальна Матрична АСМ22/24АC/DC Б (бiла) IP-54 | 66.3375 | 79.605 | 79.605
АСМ22/24АC/DC(С) | Арматура Сигнальна Матрична АСМ22/24АC/DC С (синя) IP-54 | 66.3375 | 79.605 | 79.605
АСМ22/24АC/DC(Ж) | Арматура Сигнальна Матрична АСМ22/24АC/DC Ж (жовта) IP-54 | 66.3375 | 79.605 | 79.605
АСМ22/24АC/DC(З) | Арматура Сигнальна Матрична АСМ22/24АC/DC З (зелена) IP-54 | 66.3375 | 79.605 | 79.605
АСМ22/24АC/DC(К) | Арматура Сигнальна Матрична АСМ22/24АC/DC Ч (червона) IP-54 | 66.3375 | 79.605 | 79.605
АСМ22/48АC/DC(Б) | Арматура Сигнальна Матрична АСМ22/48АC/DC Б (бiла) IP-54 | 66.3375 | 79.605 | 79.605
АСМ22/48АC/DC(С) | Арматура Сигнальна Матрична АСМ22/48АC/DC С (синя) IP-54 | 66.3375 | 79.605 | 79.605
АСМ22/48АC/DC(Ж) | Арматура Сигнальна Матрична АСМ22/48АC/DC Ж (жовта) IP-54 | 66.3375 | 79.605 | 79.605
АСМ22/48АC/DC(З) | Арматура Сигнальна Матрична АСМ22/48АC/DC З (зелена) IP-54 | 66.3375 | 79.605 | 79.605
АСМ22/48АC/DC(К) | Арматура Сигнальна Матрична АСМ22/48АC/DC Ч (червона) IP-54 | 66.3375 | 79.605 | 79.605
АСМ22/110АC/DC(Б) | Арматура Сигнальна Матрична АСМ22/110АC/DC Б (бiла) IP-54 | 66.3375 | 79.605 | 79.605
АСМ22/24АC/DC(С) | Арматура Сигнальна Матрична АСМ22/110АC/DC С (синя) IP-54 | 66.3375 | 79.605 | 79.605
АСМ22/24АC/DC(Ж) | Арматура Сигнальна Матрична АСМ22/110АC/DC Ж (жовта) IP-54 | 66.3375 | 79.605 | 79.605
АСМ22/24АC/DC(З) | Арматура Сигнальна Матрична АСМ22/110АC/DC З (зелена) IP-54 | 66.3375 | 79.605 | 79.605
АСМ22/24АC/DC(К) | Арматура Сигнальна Матрична АСМ22/110АC/DC Ч (червона) IP-54 | 66.3375 | 79.605 | 79.605
АСМ22/220АC/DC(Б) | Арматура Сигнальна Матрична АСМ22/220АC/DC Б (бiла) IP-54 | 66.3375 | 79.605 | 79.605
АСМ22/220АC/DC(С) | Арматура Сигнальна Матрична АСМ22/220АC/DC С (синя) IP-54 | 66.3375 | 79.605 | 79.605
АСМ22/220АC/DC(Ж) | Арматура Сигнальна Матрична АСМ22/220АC/DC Ж (жовта) IP-54 | 66.3375 | 79.605 | 79.605
АСМ22/220АC/DC(З) | Арматура Сигнальна Матрична АСМ22/220АC/DC З (зелена) IP-54 | 66.3375 | 79.605 | 79.605
АСМ22/220АC/DC(К) | Арматура Сигнальна Матрична АСМ22/220АC/DC Ч (червона) IP-54 | 66.3375 | 79.605 | 79.605
АСМ22/380АC/DC(Б) | Арматура Сигнальна Матрична АСМ22/380АC/DC Б (бiла) IP-54 | 66.3375 | 79.605 | 79.605
АСМ22/380АC/DC(С) | Арматура Сигнальна Матрична АСМ22/380АC/DC С (синя) IP-54 | 66.3375 | 79.605 | 79.605
АСМ22/380АC/DC(Ж) | Арматура Сигнальна Матрична АСМ22/380АC/DC Ж (жовта) IP-54 | 66.3375 | 79.605 | 79.605
АСМ22/380АC/DC(З) | Арматура Сигнальна Матрична АСМ22/380АC/DC З (зелена) IP-54 | 66.3375 | 79.605 | 79.605
АСМ22/380АC/DC(К) | Арматура Сигнальна Матрична АСМ22/380АC/DC Ч (червона) IP-54 | 66.3375 | 79.605 | 79.605

## Контакторы КТП КПВ КТПВ
ПРАЙС ЛИСТ
на низковольтную аппаратуру производства ООО "Промфактор" г.Кривой Рог
Контакторы серии КТП, КПВ, КТПВ
Действителен с 18.05.2015
Код | Наименование | Номинальный ток | Цена без НДС, грн | Цена с НДС, грн | Цена со скидкой с НДС
06012/220 | КТП-6012МБ 220В | 100А | 3135.8528 | 3763.0234 | 3763.0234
06013/220 | КТП-6013МБ 220В | 100А | 3919.5349 | 4703.4419 | 4703.4419
06022/220 | КТП-6022МБ 220В | 160А | 4703.2171 | 5643.8605 | 5643.8605
06024/220 | КТП-6024МБ 220В | 160А | 5486.8992 | 6584.279 | 6584.279
06032/220 | КТП-6032МБ 220В | 250А | 6271.7056 | 7526.0468 | 7526.0468
06033/220 | КТП-6033МБ 220В | 250А | 7315.116 | 8778.1392 | 8778.1392
06034/220 | КТП-6034МБ 220В | 250А | 7839.0699 | 9406.8838 | 9406.8838
06042/220 | КТП-6042МБ 220В | 400А | 9406.4341 | 11287.7209 | 11287.7209
КТПВ-623/220н1 | КТПВ-623МБ 220В (600 откл.) | 160А | 5923.1526 | 7107.7831 | 7107.7831
КТПВ-623/220н2 | КТПВ-623МБ 220В (1200 откл.) | 160А | 6271.7056 | 7526.0468 | 7526.0468
КПВ-603/220 | КПВ-603МБ 110В | 160А | 4181.5119 | 5017.8143 | 5017.8143
КПВ-604/220 | КПВ-604МБ 220В | 250А | 5435.1784 | 6522.2141 | 6522.2141
КПВ-605/110 | КПВ-605МБ 110В | 630А | 9406.4341 | 11287.7209 | 11287.7209
КПВ-605/220 | КПВ-605МБ 220В | 630А | 9406.4341 | 11287.7209 | 11287.7209
КПВ-623/110 | КПВ-623МБ 110В | 160А | 5226.0466 | 6271.2559 | 6271.2559
КПВ-623/220 | КПВ-623МБ 220В | 160А | 5226.0466 | 6271.2559 | 6271.2559

## ЗИП к контакторам
ПРАЙС ЛИСТ
на низковольтную аппаратуру производства ООО "Промфактор" г.Кривой Рог
Дополнительное оборудование к Контакторам серии КТП, КПВ, КТПВ
Действителен с 18.05.2015
Код | Наименование | Тип | Цена без НДС, грн | Цена с НДС, грн | Цена со скидкой с НДС
КД6010 | Камера дугогасительная для КТ6010 и КТП6010 |  | 254.1064 | 304.9277 | 304.9277
КД6030 | Камера дугогасительная для КТ6030 и КТП6030 |  | 458.7407 | 550.4889 | 550.4889
КД6040 | Камера дугогасительная для КТ6040 и КТП6040 |  | 507.0884 | 608.5061 | 608.5061
КД6050 | Камера дугогасительная для КТ6050 и КТП6050 |  | 521.7052 | 626.0462 | 626.0462
КДк6010 | Камера дугогасительная композитная для КТ6010 и КТП6010 |  | 31.4822 | 37.7786 | 37.7786
КДк6030 | Камера дугогасительная композитная для КТ6030 и КТП6030 |  | 127.0532 | 152.4638 | 152.4638
КДк6040 | Камера дугогасительная композитная для КТ6040 и КТП6040 |  | 190.0176 | 228.0211 | 228.0211
КД604 | Камера дугогасительная для КПВ604 |  | 221.4998 | 265.7998 | 265.7998
КД605 | Камера дугогасительная для КПВ605 |  | 474.4819 | 569.3782 | 569.3782
110/605 | катушка для контактора КПВ605 | 110B | 2375.7824 | 2850.9388 | 2850.9388
220/604 | катушка для контактора КПВ604 | 220B | 571.1772 | 685.4126 | 685.4126
220/605 | катушка для контактора КПВ605 | 220B | 2375.7824 | 2850.9388 | 2850.9388
220/624 | катушка для контактора КПВ624 | 220B | 728.5882 | 874.3059 | 874.3059
220/61 | катушка для контактора КТ6010 | 220B | 521.7052 | 626.0462 | 626.0462
220/63 | катушка для контактора КТ6030 | 220B | 791.5527 | 949.8632 | 949.8632
220/64 | катушка для контактора КТ6040 | 220B | 1187.329 | 1424.7948 | 1424.7948
220/65 | катушка для контактора КТ6050 | 220B | 1346.9888 | 1616.3865 | 1616.3865
380/61 | катушка для контактора КТ6010 | 380В | 521.7052 | 626.0462 | 626.0462
380/63 | катушка для контактора КТ6030 | 380В | 791.5527 | 949.8632 | 949.8632
380/64 | катушка для контактора КТ6040 | 380В | 1187.329 | 1424.7948 | 1424.7948
380/65 | катушка для контактора КТ6050 | 380В | 1346.9888 | 1616.3865 | 1616.3865
220/061 | катушка для контактора КТП6010 | 220B | 633.0173 | 759.6207 | 759.6207
220/062 | катушка для контактора КТП6020 | 220B | 871.3826 | 1045.6591 | 1045.6591
220/063 | катушка для контактора КТП6030 | 220B | 1267.1589 | 1520.5907 | 1520.5907
220/064 | катушка для контактора КТП6040 | 220B | 1900.1761 | 2280.2114 | 2280.2114
220/065 | катушка для контактора КТП6050 | 220B | 3166.2107 | 3799.4528 | 3799.4528
110/0623 | катушка для контактора КТПВ623 | 110B | 1013.0525 | 1215.663 | 1215.663
110/0624 | катушка для контактора КТПВ624 | 110B | 1108.6235 | 1330.3482 | 1330.3482
220/0623 | катушка для контактора КТПВ623 | 220B | 1013.0525 | 1215.663 | 1215.663
220/0624 | катушка для контактора КТПВ624 | 220B | 1108.6235 | 1330.3482 | 1330.3482
КН 604-623н-624 | Контакт неподв. к КПВ-604, КТПВ 623н, 624 |  | 94.4466 | 113.3359 | 113.3359
КП 604-623н-624 | Контакт подв к КПВ-604, КТПВ 623н, 624 |  | 94.4466 | 113.3359 | 113.3359

## Командоаппараты КА
ПРАЙС ЛИСТ
на низковольтную аппаратуру производства ООО "Промфактор" г.Кривой Рог
Командоаппрараты серии КА
Действителен с 18.05.2015
Код | Наименование | Цена без НДС, грн | Цена с НДС, грн | Цена со скидкой с НДС
КА-4044-1 | командоаппарат КА-4044-1 | 4598.6511 | 5518.3814 | 5518.3814
КА-4048-1 | командоаппарат КА-4048-1 | 5364.3434 | 6437.2121 | 6437.2121
КА-4048-2 | командоаппарат КА-4048-2 | 5364.3434 | 6437.2121 | 6437.2121
КА-4058-2 | командоаппарат КА-4058-2 | 5747.7517 | 6897.3021 | 6897.3021
КА-414А-2Л | командоаппарат КА-414А-2Л | 6515.6928 | 7818.8313 | 7818.8313
КА-414А-3 | командоаппарат КА-414А-3УЗ | 6515.6928 | 7818.8313 | 7818.8313
КА-416А-1 | командоаппарат КА-416А-1 | 6990.1746 | 8388.2095 | 8388.2095
КА-416А-2 | командоаппарат КА-416А-2УЗ | 6990.1746 | 8388.2095 | 8388.2095
КА-416А-3 | командоаппарат КА-416А-3 | 6990.1746 | 8388.2095 | 8388.2095
КА-4188-6 | командоаппарат КА-4188-6 | 34491.008 | 41389.2095 | 41389.2095
КА-424А-1 | командоаппарат КА-424А-1 | 7664.7934 | 9197.752 | 9197.752
КА-424А-15 | командоаппарат КА-424А-15 | 7664.7934 | 9197.752 | 9197.752
КА-424А-30 | командоаппарат КА-424А-30 | 7664.7934 | 9197.752 | 9197.752
КА-424А-5 | командоаппарат КА-424А-5 | 7664.7934 | 9197.752 | 9197.752
КА-426А-30 | командоаппарат КА-426А-30 | 8048.2017 | 9657.842 | 9657.842
КА-4658-1 | командоаппарат КА-4658-1 | 6092.9317 | 7311.518 | 7311.518
КА-4658-3 | командоаппарат КА-4658-3 | 6092.9317 | 7311.518 | 7311.518

## Командоконтроллеры KKT-60
ПРАЙС ЛИСТ
на низковольтную аппаратуру производства ООО "Промфактор" г.Кривой Рог
Командконтроллеры серии ККТ
Действителен с 18.05.2015
Код | Наименование | Цена без НДС, грн | Цена с НДС, грн | Цена со скидкой с НДС
ККТ61 | командоконтроллер ККТ-61А | 4528.9405 | 5434.7287 | 5434.7287
ККТ62 | командоконтроллер ККТ-62А | 4528.9405 | 5434.7287 | 5434.7287
ККТ63 | командоконтроллер ККТ-63А | 4528.9405 | 5434.7287 | 5434.7287
ККТ68 | командоконтроллер ККТ-68А | 4528.9405 | 5434.7287 | 5434.7287

## Блоки резисторов Б6
ПРАЙС ЛИСТ
на низковольтную аппаратуру производства ООО "Промфактор" г.Кривой Рог
Блоки резисторов Б6
Действителен с 18.05.2015
код | наименование | цена без НДС, грн | цена с НДС, грн | Цена со скидкой с НДС
Б6-01M | блок резисторов Б6-01М | 4630.1334 | 5556.16 | 5556.16
Б6-02M | блок резисторов Б6-02М | 4630.1334 | 5556.16 | 5556.16
Б6-03M | блок резисторов Б6-03М | 4630.1334 | 5556.16 | 5556.16
Б6-04M | блок резисторов Б6-04М | 4630.1334 | 5556.16 | 5556.16
Б6-05M | блок резисторов Б6-05М | 4630.1334 | 5556.16 | 5556.16
Б6-06M | блок резисторов Б6-06М | 4630.1334 | 5556.16 | 5556.16
Б6-08M | блок резисторов Б6-08М | 4630.1334 | 5556.16 | 5556.16
Б6-11M | блок резисторов Б6-11М | 4630.1334 | 5556.16 | 5556.16